## 20260205 SST製品対応表
年度_No. | 物質名称 | CAS.No | 標準法サンプラー及び サンプリング条件 | サンプラー |  | ポンプ |  | 8時間 濃度基準値 | 短時間 濃度基準値
|  |  |  | 品目コード | 製品名 | 品目コード | 型式
R4_1 | アセチルサリチル酸 | 50-78-2 | サンプラー ： ガラス繊維ろ紙もしくは テフロンバインダーガラス繊維ろ紙（φ25mm：検討時) 流量：2.0 L/min（IOMサンプラーの場合) 4時間 | 080130-098025 | PTFEバインダーフィルターTF98R | 080860-5060～ | MP-W5P | 5 mg/m3 | -
R4_2 | メチルヒドラジン | 60-34-4 | サンプラー ： 硫酸含浸フィルター + 硫酸含浸捕集管 流量：1.0 L/min | なし | なし | 080860-5060～ | MP-W5P | 0.01 ppm | -
R4_3 | アニリン | 62-53-3 | サンプラー ： 硫酸含浸グラスファイバーフィルター 流量：1.0 L/min 4時間 | 080150-9004 | MOCAカートリッジ | 080860-5060～ | MP-W5P | 2 ppm | -
R4_4 | N-メチルカルバミン酸1-ナフチル（別名：カルバリル) | 63-25-2 | サンプラー ： NOBIAS RP-SG1WA（日立ハイテクサイエンス製)ガラス繊維濾紙入り、ジビニルべンゼンメタクリレート共重合体440 mg（アルミホイルの遮光が必要) 流量：0.2 L/min 4時間 | なし | なし | 080860-5060～ 080870-001 | MP-W5P PMP-001 | 0.5 mg/m3 | -
R4_5 | クロロメタン(別名：塩化メチル) | 74-87-3 | サンプラー：テドラーバッグ 5L 流量：0.1 L/min 30 分間 | なし | なし | 080860-5060～ 080870-001 | MP-W5P PMP-001 | 10 ppm | -
R4_6 | クロロエタン | 75-00-3 | サンプラー：球状活性炭捕集管(400mg/200mg ) 流量：0.1 L/min 4時間 | 080150-0903 | カーボンビーズ・ジャンボ | 080860-5060～ 080870-001 | MP-W5P PMP-001 | 100 ppm | -
R4_7 | アセトニトリル | 75-05-8 | サンプラー：球状活性炭捕集管(400mg/200mg ) 流量：0.1 L/min 4時間 | 080150-0903 | カーボンビーズ・ジャンボ | 080860-5060～ 080870-001 | MP-W5P PMP-001 | 10 ppm | -
R4_8 | アセトアルデヒド | 75-07-0 | サンプラー：DNPH捕集管 流量：1.0 L/min （濃度基準値に近い値の時は、捕集流量を下げることや短時間分割捕集の利用を検討する) | 080150-076 080150-0775 | DNPHアクティブガスチューブ DNPHアクティブガスチューブ(SF) | 080860-5060～ | MP-W5P | - | 10 ppm
R4_9 | 2-ブロモプロパン | 75-26-3 | [5 empty] | 設定できない | 設定できない
R4_10 | 1,1-ジクロロエチレン（別名：塩化ビニリデン) | 75-35-4 | サンプラー：球状活性炭捕集管(400mg/200mg ) 流量：0.1 L/min 4時間 | 080150-0903 | カーボンビーズ・ジャンボ | 080860-5060～ 080870-001 | MP-W5P PMP-001 | 5 ppm | -
R4_11 | ニトロメタン | 75-52-5 | [5 empty] | 10 ppm | -
R4_12 | アセトンシアノヒドリン | 75-86-5 | サンプラー：固体吸着剤管 （多孔質ポリマー） 流量：0.2 L/min 15分間 | なし | なし | 080860-5060～ 080870-001 | MP-W5P PMP-001 | - | 5 ppm
R4_13 | トリクロロ酢酸 | 76-03-9 | サンプラー：シリカゲルチューブ・スタンダード型20-40メッシュ（520/260 mg、柴田科学製) 流量：0.2 L/min 4時間 | 080150-0621 | シリカゲルチューブ・スタンダード | 080860-5060～ 080870-001 | MP-W5P PMP-001 | 0.5 ppm | -
R4_14 | トリクロロニトロメタン | 76-06-2 | サンプラー ： XAD-4 （400 mg/200 mg) 流量：0.1 L/min 15分間 | なし | なし | 080860-5060～ 080870-001 | MP-W5P PMP-001 | - | 0.1 ppm
R4_15 | しょう脳 | 76-22-2 | サンプラー：活性炭捕集管（100/50 mg)（柴田科学No.080150-053) ※粒子状を昇華捕集するため、サンプラー前段にテフロンバインダーフィルターを装着することを推奨 流量：0.1 L/min 4時間 | 080150-0533 | チャコール・スタンダード | 080860-5060～ 080870-001 | MP-W5P PMP-001 | 2 ppm | -
R4_16 | りん酸トリ（オルト-トリル) | 78-30-8 | サンプラー ： ニトロセルローズメンブランフイルター0.8 μm （φ37mm：検討時) 流量：2.0 L/min 4時間 | なし | なし | 080860-5060～ | MP-W5P | 0.03 ppm | -
R4_17 | イソホロン | 78-59-1 | サンプラー：球状活性炭捕集管(100mg/50mg ) 流量：0.1 L/min 15分間 | 080150-0901 | カーボンビーズ・スタンダード | 080860-5060～ 080870-001 | MP-W5P PMP-001 | - | 5 ppm
R4_18 | イソプレン | 78-79-5 | サンプラー ：ヤシ柄活性炭捕集管（400/200mg ) 流量：0.1 L/min 4時間 | 080150-0532 | チャコール・ジャンボ | 080860-5060～ 080870-001 | MP-W5P PMP-001 | 3 ppm | -
R4_19 | メタクリル酸 | 79-41-4 | サンプラー ： メタクリル 系樹脂捕集管 流量：0.1 L/min | なし | なし | 080860-5060～ 080870-001 | MP-W5P PMP-001 | 20 | -
R4_20 | メタクリル酸メチル | 80-62-6 | サンプラー ： 球状活性炭捕集管 流量：0.1 L/min | 080150-0901 | カーボンビーズ・スタンダード | 080860-5060～ 080870-001 | MP-W5P PMP-001 | 20 | -
R4_21 | 2-ニトロトルエン | 88-72-2 | [5 empty] | 設定しない | 設定しない
R4_22 | o-アニシジン | 90-04-0 | サンプラー ：XAD-２（150mg/75mg） 流量：1.0 L/min （4時間破過なし) | 080150-104 080150-158 | XAD-2 OVSチューブ(ガラス繊維フィルター) XAD-２ OVSチューブ(石英フィルター) | 080860-5060～ | MP-W5P | 0.1 ppm | -
R4_23 | ビフェニル | 92-52-4 | サンプラー：InertSep Slim-J AERO SDB（ジーエルサイエンス社製) 流量：0.2 L/min 4時間 | なし | なし | 080860-5060～ 080870-001 | MP-W5P PMP-001 | 3 mg/m3 | -
R4_24 | フェノチアジン | 92-84-2 | サンプラー ： PTFEフィルター 流量：2.0 L/min 240 分間 | 080130-098025 | PTFEバインダーフィルターTF98R | 080860-5060～ | MP-W5P | 0.5 mg/m3 | -
R4_25 | 2,4-ジクロロフェノキシ酢酸 | 94-75-7 | サンプラー：NOBIAS RP-SG1WA（日立ハイテクサイエンス製)、ガラス繊維濾紙入り、ジビニルベンゼンメタクリレート共重合体 440 mg 流量：0.2 L/min 4時間 | なし | なし | 080860-5060～ 080870-001 | MP-W5P PMP-001 | 2 mg/m3 | -
R4_26 | o-クレゾール | 95-48-7 | [5 empty] | 設定しない | 設定しない
R4_27 | o-フェニレンジアミン | 95-54-5 | [5 empty] | 設定できない | 設定できない
R4_28 | フェニルオキシラン（別名：スチレンオキシド) | 96-09-3 | サンプラー：Tenax GC管（30 mg/15mg) 流量：0.2 L/min 4時間 | なし | なし | 080860-5060～ 080870-001 | MP-W5P PMP-001 | 1 ppm | -
R4_29 | 1,2,3-トリクロロプロパン | 96-18-4 | [5 empty] | 設定できない | 設定できない
R4_30 | ジエチルケトン | 96-22-0 | サンプラー：球状活性炭チューブ（400/200 mg) 流量：0.1 L/min 15分間 | 080150-0903 | カーボンビーズ・ジャンボ | 080860-5060～ 080870-001 | MP-W5P PMP-001 | - | 300 ppm
R4_31 | アクリル酸メチル | 96-33-3 | サンプラー ：球状活性炭捕集管(100mg/50mg ) 流量：0.1 L/min 4時間 | 080150-0901 | カーボンビーズ・スタンダード | 080860-5060～ 080870-001 | MP-W5P PMP-001 | 2 ppm | -
R4_32 | テトラエチルチウラムジスルフィド（別名：ジスルフィラム) | 97-77-8 | サンプラー：NOBIAS RP-SG1WA 日立ハイテクサイエンス製（ガラス繊維ろ紙＋ジビニルベンゼン/メタクリレート共重合体、440mg) 流量：0.2 L/min 4時間 | なし | なし | 080860-5060～ 080870-001 | MP-W5P PMP-001 | 2 mg/m3 | -
R4_33 | フルフリルアルコール | 98-00-0 | サンプラー：シリカゲルチューブ・スタンダード型（柴田科学株式会社)520mg/260mg（20～40mesh)、アルミホイルにより遮光して使用 流量：0.1 L/min 4時間 | 080150-0621 | シリカゲルチューブ・スタンダード | 080860-5060～ 080870-001 | MP-W5P PMP-001 | 0.2 ppm | -
R4_34_1 | フルフラール | 98-01-1 | サンプラー：シリカゲルチューブ・スタンダード型（20-40 メッシュ、520 mg/260 mg)（柴田科学製) 流量：0.2 L/min 4時間 | 080150-0621 | シリカゲルチューブ・スタンダード | 080860-5060～ 080870-001 | MP-W5P PMP-001 | 0.2 ppm | -
R4_34_2 | フルフラール（アルデヒド、スクリーニング)
R4_35 | パラ-ターシャリ-ブチルトルエン | 98-51-1 | サンプラー ：球状活性炭捕集管(100mg/50mg ) 流量：0.1 L/min 4時間 | 080150-0901 | カーボンビーズ・スタンダード | 080860-5060～ 080870-001 | MP-W5P PMP-001 | 1 ppm | -
R4_36 | クメン | 98-82-8 | サンプラー：ヤシ柄活性炭チューブ（ 100mg/50mg) 流量：0.1 L/min 4時間 | 080150-0533 | チャコール・スタンダード | 080860-5060～ 080870-001 | MP-W5P PMP-001 | 10 ppm | -
R4_37 | アルファ-メチルスチレン | 98-83-9 | サンプラー ：ORBO 101 （100/50mg ) ｼｸﾞﾏｱﾙﾄﾞﾘｯﾁ社 流量：0.02 L/min 4時間 | なし | なし | 080870-001 | PMP-001 | 10 ppm | -
R4_38 | 塩化ベンゾイル | 98-88-4 | [5 empty] | 設定しない | 設定しない
R4_39 | ニトロベンゼン | 98-95-3 | サンプラー ： シリカゲル管（150/75mg) 流量：0.1 L/min 8時間 | 080150-0622 | シリカゲルチューブ・スモール | 080860-5060～ 080870-001 | MP-W5P PMP-001 | 0.1 ppm | -
R4_40 | 2-(ジエチルアミノ)エタノール | 100-37-8 | サンプラー ： Oasis HLB Plus Short Cartridge (225 mg、 60μm Particle Size) Waters 製 流量：0.1 L/min | なし | なし | 080860-5060～ 080870-001 | MP-W5P PMP-001 | 2 ppm | -
R4_41 | 4-ビニル-1-シクロヘキセン | 100-40-3 | [5 empty] | 設定しない | 設定しない
R4_42 | 塩化ベンジル | 100-44-7 | サンプラー ： 活性炭捕集管 流量：0.2 L/min | 080150-0901 080150-0533 | カーボンビーズ・スタンダード チャコール・スタンダード | 080860-5060～ 080870-001 | MP-W5P PMP-001 | 設定できない | 設定できない
R4_43 | フェニルヒドラジン | 100-63-0 | [5 empty] | 設定できない | 設定できない
R4_44 | N‐エチルモルホリン | 100-74-3 | サンプラー ： 球状活性炭捕集管 流量：0.5 L/min 240 分間 | 080150-0901 | カーボンビーズ・スタンダード | 080860-5060～ | MP-W5P | 15 mg/m3 | -
R4_45 | メチレンビス(4,1-フェニレン)=ジイソシアネート（別名：4,4'-MDI) | 101-68-8 | サンプラー ： 1-(2-ピリジ ル)ピペラジン含浸ガラスファイバーフィルター+カセット 流量：1.0 L/min 240 分間 | なし | なし | 080860-5060～ | MP-W5P | 0.05 mg/m3 | -
R4_46 | N‐イソプロピル‐N'‐フェニル‐p‐フェニレンジアミン（別名：IPPD) | 101-72-4 | サンプラー ： 疎水性PTFEフィルター（IFV Pro サンプラーのろ過捕集装置) 流量：1.0 L/min 240 分間 | 080130-098025 | PTFEバインダーフィルターTF98R | 080860-5060～ | MP-W5P | 10 mg/m3 | -
R4_47 | 4,4'-メチレンジアニリン | 101-77-9 | サンプラー ： 硫酸含浸フィルター 流量：1.0 L/min 10～240分間 | なし | なし | 080860-5060～ | MP-W5P | 0.4 mg/m3 | -
R4_48 | ε-カプロラクタム | 105-60-2 | サンプラー：グラスファイバーフィルター+InertSep Slim-J AERO SDB（ｼﾞｰｴﾙｻｲｴﾝｽ（株)) 流量：1.0 L/min 4時間 | なし | なし | 080860-5060～ | MP-W5P | 5 mg/m3 | -
R4_49 | p-ジクロロベンゼン | 106-46-7 | サンプラー：球状活性炭捕集管(100mg/50mg ) 流量：0.1 L/min | 080150-0901 | カーボンビーズ・スタンダード | 080860-5060～ 080870-001 | MP-W5P PMP-001 | 10 ppm | -
R4_50 | エピクロロヒドリン | 106-89-8 | サンプラー：活性炭捕集管 （100/50mg ) 流量：0.2 L/min 4時間 | 080150-0901 080150-0533 | カーボンビーズ・スタンダード チャコール・スタンダード | 080860-5060～ 080870-001 | MP-W5P PMP-001 | 0.5 ppm | -
R4_51 | メタクリル酸2,3-エポキシプロピル | 106-91-2 | サンプラー：球状活性炭捕集管 流量：0.2 L/min 240 分間 | 080150-0901 | カーボンビーズ・スタンダード | 080860-5060～ 080870-001 | MP-W5P PMP-001 | 設定できない | 設定できない
R4_52 | 1-アリルオキシ-2, 3-エポキシプロパン | 106-92-3 | サンプラー：Sep-Pak Plus AC-2 Waters 製 （使用前に残留農薬・PCB 試験用アセトン 5 mL で洗浄し、窒素で十分パージして乾燥すること。) 流量：0.1 L/min 4時間 | なし | なし | 080860-5060～ 080870-001 | MP-W5P PMP-001 | 1 ppm | -
R4_53 | 1-ブロモプロパン（別名：臭化プロピル) | 106-94-5 | サンプラー：球状活性炭捕集管(100mg/50mg ) 流量：0.1 L/min 4時間 | 080150-0901 | カーボンビーズ・スタンダード | 080860-5060～ 080870-001 | MP-W5P PMP-001 | 0.1 ppm | -
R4_54 | 1,3-ブタジエン | 106-99-0 | [5 empty] | 設定しない | 設定しない
R4_55 | アクロレイン | 107-02-8 | サンプラー：0.03(w/w)%TEMPO DNPHSillica カートリッジ（350 mg)（柴田科学社製、特注品) 流量：0.2 L/min 15分間 | 080150-077 | DNPHアクティブガスチューブ・アクロレイン用 | 080860-5060～ 080870-001 | MP-W5P PMP-001 | - | 0.1 ppm
R4_56 | 塩化アリル | 107-05-1 | サンプラー：球状活性炭捕集管(400mg/200mg ) 流量：0.1 L/min 4時間 | 080150-0903 | カーボンビーズ・ジャンボ | 080860-5060～ 080870-001 | MP-W5P PMP-001 | 1 ppm | -
R4_57 | エチレンクロロヒドリン | 107-07-3 | サンプラー：球状活性炭捕集管(100mg/50mg ) 流量：0.1 L/min 4時間 | 080150-0901 | カーボンビーズ・スタンダード | 080860-5060～ 080870-001 | MP-W5P PMP-001 | 2 ppm | -
R4_58_1 | エチレングリコール （低濃度) | 107-21-1 | サンプラー ： シリカゲルチューブ（520/260mg)（柴田科学 No.080150-063) 流量：0.1 L/min 8時間 | 080150-0621 | シリカゲルチューブ・スタンダード | 080860-5060～ 080870-001 | MP-W5P PMP-001 | 10 ppm | 50 ppm
R4_58_2 | エチレングリコール （高濃度)
R4_59 | 酢酸ビニル | 108-05-4 | サンプラー ：Carboxen564 160/80mg（定点) 流量：0.2 L/min（定点) 15分間、4時間 | なし | なし | 080860-5060～ 080870-001 | MP-W5P PMP-001 | 10 ppm | 15 ppm
R4_60 | レソルシノール（別名：レゾルシン) | 108-46-3 | サンプラー： NOBIAS RP-SG1WA、 ガラス濾紙入り、ジビニルベンゼン メタクリレート共重合体 440 mg、（日立ハイテクサイエンス製)、アルミホイルにより遮光して使用 流量：0.2 L/min 4時間 | なし | なし | 080860-5060～ 080870-001 | MP-W5P PMP-001 | 10 ppm | -
R4_61 | シクロヘキシルアミン | 108-91-8 | サンプラー：硫酸含浸フィルター 硫酸量：0.097 g フィルター：フィルター寸法：直径37 mm・厚み：432 μm・材質：石英・バインダー：なし フィルターカセット 流量：0.5 L/min 15分間 | なし | なし | 080860-5060～ | MP-W5P | - | 5 ppm
R4_62 | ピリジン | 110-86-1 | サンプラー：XAD-7(100 mg/50 mg) 流量：0.1 L/min 4時間 | なし | なし | 080860-5060～ 080870-001 | MP-W5P PMP-001 | 1 ppm | -
R4_63 | グルタルアルデヒド | 111-30-8 | サンプラー：DNPH捕集管 流量：1.0 L/min （4時間破過なし) | 080150-076 080150-0775 | DNPHアクティブガスチューブ DNPHアクティブガスチューブ(SF) | 080860-5060～ | MP-W5P | - | 0.03 ppm
R4_64 | N-(2-アミノエチル)-1,2-エタンジアミン（別名：ジエチレントリアミン) | 111-40-0 | [5 empty] | 設定しない | 設定しない
R4_65 | ジエタノールアミン | 111-42-2 | サンプラー：硫酸含浸ガラスファイバーフィルター 流量：1.0 L/min 4時間 | なし | なし | 080860-5060～ | MP-W5P | 1 mg/m3 | -
R4_66 | n-オクタン | 111-65-9 | [5 empty] | 設定しない | 設定しない
R4_67 | テトラフルオロエチレン | 116-14-3
R4_68 | フタル酸ビス(2-エチルヘキシル) | 117-81-7 | サンプラー ： OVS（ガラス繊維フィルター＋TENAX TA) 流量：1.0 L/min 240分間 | なし | なし | 080860-5060～ | MP-W5P | 1 mg/m3 | -
R4_69 | カテコール（別名：ピロカテコール) | 120-80-9 | [5 empty] | 設定しない | 設定しない
R4_70 | トリエチルアミン | 121-44-8 | サンプラー ： リン酸コーティング固体捕集管 流量：0.1 L/min | なし | なし | 080860-5060～ 080870-001 | MP-W5P PMP-001 | 0.5 ppm | 1 ppm
R4_71 | ジチオりん酸O,O-ジメチル-S-1,2-(エトキシカルボニル)エチル（別名：マラチオン) | 121-75-5 | [5 empty] | 2 mg/m3 | -
R4_72 | チオリン酸O,O-ジメチル-O-(3-メチル-4-ニトロフェニル) （別名：フェニトロチオン) | 122-14-5
R4_73 | ジフェニルアミン | 122-39-4 | サンプラー ： ディスク型フィルター+Oasis HLB Plus 流量：0.1 L/min 4時間 | なし | なし | 080860-5060～ 080870-001 | MP-W5P PMP-001 | 5 mg/m3 | -
R4_74 | 2,3-エポキシプロピル=フェニルエーテル（別名：フェニルグリシジルエーテル) | 122-60-1 | サンプラー ： 球状活性炭捕集管(100 mg/50 mg) 流量：0.01～0.2 L/min、捕集量 1-10 L 5～1000 分間 | 080150-0901 | カーボンビーズ・スタンダード | 080860-5060～ 080870-001 | MP-W5P PMP-001 | 20 ppm | -
R4_75 | ヒドロキノン | 123-31-9 | サンプラー ：フィルター：MCE メンブレンフィルター（0.8μm 混合セルロース、φ37 mm、バックアップフィルター付き) 流量：2.0 L/min 4時間 | なし | なし | 080860-5060～ | MP-W5P | 1 mg/m3 | -
R4_76 | アジピン酸 | 124-04-9
R4_77 | ジメチルアミン | 124-40-3 | サンプラー ：NBD-ChlorideコーティングXAD-7捕集管 流量：0.1 L/min 4時間 | なし | なし | 080860-5060～ 080870-001 | MP-W5P PMP-001 | 2 ppm | -
R4_78 | メタクリロニトリル | 126-98-7 | サンプラー：球状活性炭捕集管(100mg/50mg ) 流量：0.1 L/min 4時間 | 080150-0901 | カーボンビーズ・スタンダード | 080860-5060～ 080870-001 | MP-W5P PMP-001 | 1 mg/m3 | -
R4_79 | 2-クロロ-1,3-ブタジエン（別名：クロロプレン) | 126-99-8 | サンプラー ：球状活性炭捕集管（100mg/50mg) 流量：0.1 L/min 2～4時間 | 080150-0901 | カーボンビーズ・スタンダード | 080860-5060～ 080870-001 | MP-W5P PMP-001 | 1 ppm | -
R4_80 | N,N-ジメチルアセトアミド | 127-19-5 | サンプラー ：球状活性炭捕集管(100mg/50mg ) 流量：0.1 L/min 4時間（濃度基準値の1/2を超える場合は捕集流量を0.02L/minにする) | 080150-0901 | カーボンビーズ・スタンダード | 080860-5060～ 080870-001 | MP-W5P PMP-001 | 5 ppm | -
R4_81 | 2,6-tert-ブチル-p-クレゾール（別名：ジブチルヒドロキシトルエン（BHT)) | 128-37-0 | サンプラー： OVS-7 流量：1.0 L/min 4時間 | なし | なし | 080860-5060～ | MP-W5P | 10 mg/m3 | -
R4_82 | テトラメチルチウラムジスルフィド（別名：チウラム) | 137-26-8 | フィルター：PTFEフィルター φ37 流量：2.0 L/min 6時間 | なし | なし | 080860-5060～ | MP-W5P | 0.2 mg/m3 | -
R4_83 | ニトリロ三酢酸 | 139-13-9
R4_84 | アクリル酸エチル | 140-88-5 | サンプラー：固体吸着剤管 (ヤシ殻炭, 100 mg/50 mg) 流量：0.2 L/min 4時間 | 080150-0533 | チャコール・スタンダード | 080860-5060～ 080870-001 | MP-W5P PMP-001 | 2 ppm | -
R4_85 | 2-アミノエタノール | 141-43-5 | サンプラー ：硫酸含浸ガラスファイバーフィルター 流量：1.0 L/min | なし | なし | 080860-5060～ | MP-W5P | 20 mg/m3 | -
R4_86 | 2-エチルヘキサン酸 | 149-57-5 | サンプラー：NOBIAS RP-SG1WA（大気捕集用) （㈱日立ハイテクノロジーズ製) 流量：1.0 L/min 4時間 | なし | なし | 080860-5060～ | MP-W5P | 5 mg/m3 | -
R4_87 | ジチオリン酸O,O-ジエチル-S-(2-エチルチオエチル) （別名：ジスルホトン) | 298-04-4
R4_88 | ヒドラジン | 302-01-2 | サンプラー：37 mmφ硫酸含浸グラスファイバーフィルター 流量：1.0 L/min | なし | なし | 080860-5060～ | MP-W5P | 0.01 ppm | -
R4_89 | チオリン酸O,O-ジエチル-O-(2-イソプロピル-6-メチル-4-ピリミジニル)（別名：ダイアジノン) | 333-41-5 | サンプラー：NOBIAS RP-SG1WA（株式会社日立ハイテクサイエンス)（ガラス繊維ろ紙＋ジビニルベンゼン/メタクリレート共重合体、440mg) 流量：0.2 L/min 4時間 | なし | なし | 080860-5060～ 080870-001 | MP-W5P PMP-001 | 0.01 mg/m3 | -
R4_90 | 炭化けい素（ウィスカー) (繊維状*1炭化ケイ素に限る) *1:概ね長さが5μm超、幅が3μm未満、長さが幅の3倍を超える繊維 | 409-21-2 | サンプラー ：MCEフィルター（カセット付) 流量：1.0 L/min 480 分間 | なし | なし | 080860-5060～ | MP-W5P | 0.1繊維/mL | -
R4_91 | 1,3-ジクロロプロペン | 542-75-6 | サンプラー：球状活性炭捕集管(100mg/50mg ) 流量：0.1 L/min 4時間 | 080150-0901 | カーボンビーズ・スタンダード | 080860-5060～ 080870-001 | MP-W5P PMP-001 | 1 ppm | -
R4_92 | 2,3-エポキシ-1-プロパノール | 556-52-5 | [5 empty] | 設定できない | 設定できない
R4_93 | 1,4-ジクロロ-2-ブテン | 764-41-0 | [5 empty] | 設定しない | 設定しない
R4_94 | キシリジン（全異性体) | 1300-73-8 | サンプラー：硫酸含浸フィルター 流量：1.0 L/min （8時間破過なし) | 080150-9004 | MOCAカートリッジ | 080860-5060～ | MP-W5P | 0.5 ppm | -
R4_95 | 四ホウ酸ナトリウム （十水和物) （別名：ホウ砂) | 1303-96-4 | サンプラー：IOM サンプラー、PTFE フィルター 流量：2.0 L/min 4時間 | 080150-203 080130-098025 | インハラブルダストサンプラー フィルターホルダー PTFEバインダーフィルターTF98R | 080860-5060～ | MP-W5P | ホウ素として0.1mg/3 | ホウ素として0.75mg/3
R4_96 | カーボンブラック | 1333-86-4 | サンプラー ：吸⼊性粉じんサンプラー（sibata NWPS-254)（テフロンバインダー処理ガラス繊維ろ紙) 流量：2.5 L/min（上記サンプラーの場合) 480 分間 1200 L | 080150-254 080130-098025 | 個人サンプラー用ホルダーPM-4(NWPS-254) PTFEバインダーフィルターTF98R | 080860-5060～ | MP-W5P | レスピラブル粒子：0.3mg/min | -
R4_97 | メチル-tert-ブチルエーテル（別名：MTBE) | 1634-04-4 | サンプラー：球状活性炭捕集管(400mg/200mg ) 流量：0.1 L/min 4時間 | 080150-0903 | カーボンビーズ・ジャンボ | 080860-5060～ 080870-001 | MP-W5P PMP-001 | 50 ppm | -
R4_98 | ノルマル-ブチル=2,3-エポキシプロピルエーテル | 192337 | [5 empty] | 設定できない | 設定できない
R4_99 | 2-ブテナール | 4170-30-3 | サンプラー：DNPH捕集管 流量：0.2 L/min 100分間 | 080150-076 080150-0775 | DNPHアクティブガスチューブ DNPHアクティブガスチューブ(SF) | 080860-5060～ 080870-001 | MP-W5P PMP-001 | - | 0.3 ppm
R4_100 | メチレンビス(4,1-シクロヘキシレン) =ジイソシアネート | 5124-30-1 | サンプラー ：SUPELCO ORBO-80 1 (2-ピリジ ル)ピペラジン1 mg 含浸 グラスファイバーフィルター 流量：1.0 L/min | なし | なし | 080860-5060～ | MP-W5P | 0.05 mg/m3 | -
R4_101 | ニッケル | 7440-02-0 | サンプラー ：石英繊維ろ紙(φ55mm) 流量：17.3 L/min (面速 19cm/s) | なし | なし | 080800-0300 | LVS-30 | 1 mg/m3 | -
R4_102 | タリウム | 7440-28-0 | サンプラー：総粉じん採取用ホルダー 石英繊維ろ紙or セルロースメンブランフィルター 流量：面測（19 cm/s)前後の吸引流量（L/min)とする （※例：φ25 3.6 L/min) | 080140-025 | メンブレンフィルター | 080860-5060～ | MP-W5P | 0.02 ppm | -
R4_103 | 金属インジウム | 7440-74-6 | [5 empty] | 設定しない | 設定しない
R4_104 | 塩化水素 | 7647-01-0 | [5 empty] | 設定しない | 設定しない
R4_105 | 硫酸 | 7664-93-9 | [5 empty] | 設定しない | 設定しない
R4_106 | 硝酸 | 7697-37-2 | [5 empty] | 設定しない | 設定しない
R4_107 | オキシ塩化ジルコニウム | 7699-43-6
R4_108 | 過酸化水素 | 7722-84-1 | サンプラー ：硫酸チタニル添着石英フィルター 流量：1.0 L/min 240 分間 | なし | なし | 080860-5060～ | MP-W5P | 0.5 ppm | -
R4_109 | 臭素 | 7726-95-6 | サンプラー ：フィルター：PTFE+銀メンブレンフィルター（詳細はNIOSH NMAM 6011 5th Ed) 流量：0.2 L/min 15分間 | なし | なし | 080860-5060～ 080870-001 | MP-W5P PMP-001 | - | 0.2 ppm
R4_110 | ホスフィン | 7803-51-2 | サンプラー：過マンガン酸カリウム含浸シリカゲル管 流量：0.5 L/min | なし | なし | 080860-5060～ | MP-W5P | 0.05 ppm | 0.15 ppm
R4_111 | アスファルト（ストレートアスファルト) | 8052-42-4 | サンプラー ：PTFEフィルター 流量：2.0 L/min 240 分間 | 080130-098025 | PTFEバインダーフィルターTF98R | 080860-5060～ | MP-W5P
R4_112 | 一酸化二窒素（別名：亜酸化窒素) | 10024-97-2 | サンプラー：1.0L 容量 ガスバッグ 流量：0.04 L/min | なし | なし | 080870-001 | PMP-001 | 100 ppm | -
R4_113 | 塩化ホスホリル | 10025-87-3 | サンプラー：ミゼットバブラー 流量：1.0 L/min | 080100-02 | バブラー | 080860-5060～ | MP-W5P | 0.6 mg/m3 | -
R4_114 | 酸化チタン（ナノ粒子以外) | 13463-67-7
R4_115 | 5-エチリデン-2-ノルボルネン （別名：エチリデンノルボルネン) | 16219-75-3 | サンプラー：ヤシ柄活性炭捕集管(100mg/50mg ) 流量：0.1 L/min 15分間 or 4時間 | 080150-0533 | チャコール・スタンダード | 080860-5060～ 080870-001 | MP-W5P PMP-001 | 2 ppm | 4 ppm
R4_116 | N-［1-(N-n-ブチルカルバモイル)-1H-2-ベンゾイミダゾリル］カルバミン酸メチル（別名：ベノミル) | 17804-35-2 | サンプラー： NOBIAS RP-SG1WA（日立ハイテクサイエンス製)ガラス繊維濾紙入り、ジビニルべンゼンメタクリレート共重合体440 mg 流量：0.2 L/min 4時間 | なし | なし | 080860-5060～ 080870-001 | MP-W5P PMP-001 | 1 mg/m3 | -
R4_117 | ジボラン | 19287-45-7 | サンプラー：ポリプロピレン製マイクロインピンジャー(ガラス製インピンジャー使用不可) 吸収液：純水 流量：0.3～1.0 L/min 最大240L | ※PP製インピンジャーは、特注製造対応しておりますので、お問い合わせください。 |  | 080860-5060～ 080870-001 | MP-W5P PMP-001 | 0.01 ppm | -
R4_118 | ビニルトルエン | 25013-15-4 | サンプラー：tert-ブチルカテコール添着合成樹脂活性炭 流量：0.1 L/min | なし | なし | 080860-5060～ 080870-001 | MP-W5P PMP-001 | 10 ppm | -
R5_1 | チオりん酸O,O-ジメチル-O-（3-メチル-4-メチルチオフェニル)（別名：フェンチオン) | 55-38-9 | サンプラー：ガラス繊維ろ紙＋TENAX TA(100/50 mg) 流量：1.0 L/min 240 分間 | なし | なし | 080860-5060～ | MP-W5P | 0.05 mg/m3 | -
R5_2 | ニトログリセリン | 55-63-0 | サンプラー：Tenax-GC(100 mg/50 mg) 流量：0.2～1.0 L/min（4時間で96～240L) | なし | なし | 080860-5060～ 080870-001 | MP-W5P PMP-001 | 0.01 ppm | -
R5_3 | トリブチルスズオキシド | 56-35-9
R5_4 | トリブチルスズアセテート | 56-36-0
R5_5 | パラチオン | 56-38-2 | サンプラー：OVS-2(石英フィルター、XAD-2：270 mg/140 mg) 流量：0.2～1 L/min 12～1200 分間 | 080150-158 | XAD-2 OVSチューブ(石英フィルター) | 080860-5060～ 080870-001 | MP-W5P PMP-001 | 0.05 mg/m3 | -
R5_6 | 1, 2, 4, 5, 6, 7, 8, 8‐オクタクロロ‐2, 3, 3a, 4, 7, 7a‐ヘキサヒドロ‐4, 7‐メタノ‐1H‐インデン（別名：クロルデン) | 57-74-9 | サンプラー：OVS-2 捕集管(石英フィルター＋XAD-2(270 mg/140 mg)) 流量：1.0 L/min 480 分間 | 080150-158 | XAD-2 OVSチューブ(石英フィルター) | 080860-5060～ | MP-W5P | 0.5 mg/m3 | -
R5_7 | 1,2,3,4,5,6-ヘキサクロロシクロヘキサン（別名：リンデン) | 58-89-9 | [5 empty] | 設定できない | 設定できない
R5_8 | 3‐アミノ‐1H‐1, 2, 4‐トリアゾール（別名：アミトロール) | 61-82-5 | サンプラー：バブラー(15mL 超純水) 流量：1.0 L/min 60 分間 | 080100-02 | バブラー | 080860-5060～ | MP-W5P | 0.2 mg/m3 | -
R5_9 | ぎ酸 | 64-18-6 | サンプラー：PTFE メンブランフィルター (孔径 5 μm) と、活性シリカゲル捕集管 (400 mg/200 mg) 流量：0.05～0.2 L/min 5～480分間 | 080150-0621 | シリカゲルチューブ・スタンダード | 080860-5060～ 080870-001 | MP-W5P PMP-001 | 5 ppm | -
R5_10 | 酢酸 | 64-19-7 | サンプラー：ヤシ殻活性炭捕集管(100 mg/50 mg) 流量：0.2 L/min 240 分間 | 080150-0533 | チャコール・スタンダード | 080860-5060～ 080870-001 | MP-W5P PMP-001 | - | (S)15 ppm
R5_11 | ヘキサクロロエタン | 67-72-1 | サンプラー：ヤシ殻活性炭捕集管(100 mg/50 mg) 流量：0.01-0.2 L/min | 080150-0533 | チャコール・スタンダード | 080860-5060～ 080870-001 | MP-W5P PMP-001 | 1 ppm | -
R5_12 | 1,2,3,4,10,10-ヘキサクロロ-6,7-エポキシ-1,4,4a,5,6,7,8,8a-オクタヒドロ－エンド-1,4-エンド-5,8-ジメタノナフタレン（別名：エンドリン) | 72-20-8 | サンプラー：セルロースエステルメンブランフィルター＋Chromosorb 102(100 mg/50 mg) 流量：0.5～1.0 L/min 24～800 分間(0.5 L/min の時), 12～400 分間 (1 L/min の時) | 080140-025 ※捕集管は該当品なし | メンブレンフィルター ※捕集管は該当品なし | 080860-5060～ | MP-W5P | 0.1 mg/m3 | -
R5_13 | 1,1,1-トリクロロ-2,2-ビス(4-メトキシフェニル)エタン（別名：メトキシクロル) | 72-43-5 | サンプラー：OVS-2(グラスファイバーフィルター、XAD-2：270 mg/140 mg) 流量：1.0 L/min 60 分間 | 080150-104 | XAD-2 OVSチューブ(ガラス繊維フィルター) | 080860-5060～ | MP-W5P | 1 mg/m3 | -
R5_14 | メチルアミン | 74-89-5 | サンプラー：NBD-Cl 含浸 XAD-7(80 mg/40 mg) 流量：0.2 L/min 50 分間 | なし | なし | 080860-5060～ 080870-001 | MP-W5P PMP-001 | 4 ppm | -
R5_15 | メチルメルカプタン (別名：メタンチオール) | 74-93-1
R5_16 | エチルアミン | 75-04-7 | サンプラー：NBD-Cl 含浸 XAD-7(80 mg/40 mg) 流量：0.2 L/min 50 分間 | なし | なし | 080860-5060～ 080870-001 | MP-W5P PMP-001 | 5 | -
R5_17 | エタンチオール | 75-08-1
R5_18 | トリブロモメタン | 75-25-2 | サンプラー：ヤシ殻活性炭捕集管(100 mg/50 mg) 流量：0.01～0.2 L/min 20～7000 分間 | 080150-0533 | チャコール・スタンダード | 080860-5060～ 080870-001 | MP-W5P PMP-001 | 0.5 | -
R5_19 | イソプロピルアミン | 75-31-0 | サンプラー：1-ナフチルイソチオシアネート含浸 XAD-2(40 mg/ 80 mg) 流量：0.1 L/min 200 分間 | なし | なし | 080860-5060～ 080870-001 | MP-W5P PMP-001 | 2 | -
R5_20 | 1,1-ジクロロエタン | 75-34-3 | サンプラー：ヤシ殻活性炭捕集管(100 mg/50 mg) 流量：0.01～0.2 L/min 2.5～1500 分間 | 080150-0533 | チャコール・スタンダード | 080860-5060～ 080870-001 | MP-W5P PMP-001 | 100 | -
R5_21 | ジクロロフルオロメタン | 75-43-4 | サンプラー：ヤシ殻活性炭捕集管(400 mg/200 mg) 流量：0.01～0.05 L/min 5～300 分間 | 080150-0532 | チャコール・ジャンボ | 080870-001 | PMP-001 | 10 | -
R5_22 | クロロジフルオロメタン | 75-45-6 | サンプラー：ヤシ殻活性炭捕集管(400 mg/200 mg)とヤシ殻活性炭捕集管(100 mg/50 mg)を連結する 流量：0.01～0.05 L/min 20～400 分間 | 080150-0533 080150-0535 | チャコール・スタンダード チャコール・ジャンボ | 080870-001 | PMP-001 | 1000 | -
R5_23 | トリメチルアミン | 75-50-3 | サンプラー：リン酸含浸 XAD-7(80 mg/40 mg) 流量：0.1 L/min 100 分間 | なし | なし | 080860-5060～ 080870-001 | MP-W5P PMP-001 | 3 | -
R5_24 | ブロモ（トリフルオロ)メタン | 75-63-8 | サンプラー：ヤシ殻活性炭捕集管(400 mg/200 mg)とヤシ殻活性炭捕集管(100 mg/50 mg)を連結する 流量：0.01～0.05 L/min 10～100 分間(0.01 L/min の時)、2～20 分間(0.05 L/min の時) | 080150-0533 080150-0535 | チャコール・スタンダード チャコール・ジャンボ | 080870-001 | PMP-001 | 1000 | -
R5_25 | tert-ブタノール | 75-65-0 | サンプラー：ヤシ殻活性炭捕集管(100 mg/50 mg) 流量：0.2 L/min 50 分間 | 080150-0533 | チャコール・スタンダード | 080860-5060～ 080870-001 | MP-W5P PMP-001 | 20 | -
R5_26 | ジクロロジフルオロメタン | 75-71-8 | サンプラー：ヤシ殻活性炭捕集管(400 mg/200 mg)とヤシ殻活性炭捕集管(100 mg/50 mg)を連結する 流量：0.01～0.05 L/min 100～400 分間(0.01 L/min の時)、20～80 分間(0.05 L/min の時) | 080150-0533 080150-0535 | チャコール・スタンダード チャコール・ジャンボ | 080870-001 | PMP-001 | 1000 | -
R5_27 | テトラクロロジフルオロエタン（別名：CFC-112) | 76-12-0 | サンプラー：ヤシ殻活性炭捕集管(100 mg/50 mg) 流量：0.01～0.035 L/min 14～200 分間 | 080150-0533 | チャコール・スタンダード | 080870-001 | PMP-001 | 50 | -
R5_28 | 1,1,2-トリクロロ-1,2,2-トリフルオロエタン（別名：トリクロロトリフルオロエタン・CFC-113) | 76-13-1 | サンプラー：Anasorb CMS(150 mg/75mg) 流量：50 mL/min 20 分間 | なし | なし | 080870-001 | PMP-001 | 500 | -
R5_29 | ジクロロテトラフルオロエタン（別名：CFC-114) | 76-14-2 | サンプラー：ヤシ殻活性炭捕集管(400 mg/200 mg)とヤシ殻活性炭捕集管(100 mg/50 mg)を連結する 流量：0.01～0.05 L/min 100～400 分間(0.01 L/min の時)、20～80 分間(0.05 L/min の時) | 080150-0533 080150-0535 | チャコール・スタンダード チャコール・ジャンボ | 080870-001 | PMP-001 | 1000 | -
R5_30 | 1,4,5,6,7,8,8-ヘプタクロロ-3a,4,7,7a-テトラヒドロ-4,7-メタノ-1H-インデン（別名：ヘプタクロル) | 76-44-8 | サンプラー：OVS-2(グラスファイバーフィルター、XAD-2： 270mg/140mg) 流量： 1.0 L/min 60 分間 | 080150-104 | XAD-2 OVSチューブ(ガラス繊維フィルター) | 080860-5060～ | MP-W5P
R5_31 | 水酸化トリフェニルスズ | 76-87-9
R5_32 | ジブチルスズ=ジラウラート | 77-58-7 | サンプラー：MCEフィルター 流量：1.0 L/min, 500 L | 080140-025 | メンブレンフィルター | 080860-5060～ | MP-W5P | スズとして0,1 mg/m3 | -
R5_33 | ジシクロペンタジエン | 77-73-6 | サンプラー：Chromosorb 106(300 mg) 流量：5.0 mL/min 30 分間 | なし | なし | なし | なし | 0.5 | -
R5_34 | マレイン酸ジブチルスズ | 78-04-6 | サンプラー：MCEフィルター 流量：1.0～2.0 L/min, 200 L以上 | 080140-025 | メンブレンフィルター | 080860-5060～ | MP-W5P | スズとして0,1 mg/m3 | -
R5_35 | テトラエトキシシラン | 78-10-4
R5_36 | トリ-4-トリル=ホスファート | 78-32-0 | [5 empty] | 設定しない | 設定しない
R5_37 | 2-メチルブタン | 78-78-4 | サンプラー：活性炭捕集管 流量：0.05 L/min | 080150-0901 080150-0533 | カーボンビーズ・スタンダード チャコール・スタンダード | 080870-001 | PMP-001 | 1000 | -
R5_38 | 1,1,2-トリクロロエタン | 79-00-5 | サンプラー：ヤシ殻活性炭捕集管(100 mg/50 mg) 流量：0.01～0.2 L/min 10～6000 分間 | 080150-0533 | チャコール・スタンダード | 080860-5060～ 080870-001 | MP-W5P PMP-001 | 1 | -
R5_39 | プロピオン酸 | 79-09-4 | サンプラー：シリカゲル捕集管(520 mg/260 mg) 流量：0.2 L/min 90 分間 | 080150-0621 | シリカゲルチューブ・スタンダード | 080860-5060～ 080870-001 | MP-W5P PMP-001 | 10 | -
R5_40 | アクリル酸 | 79-10-7 | サンプラー：Anasorb 708 捕集管(100 mg)を直列に 2 本接続する 流量：0.1 L/min 240 分間 | なし | なし | 080870-001 | PMP-001 | 2 | -
R5_41 | クロロ酢酸（別名：モノクロロ酢酸) | 79-11-8 | サンプラー：シリカゲル捕集管(100 mg/50 mg) 流量：0.05~0.2 L/min 5～2000 分間 | 080150-0622 | シリカゲルチューブ・スモール | 080860-5060～ 080870-001 | MP-W5P PMP-001 | 0.5 | -
R5_42 | ニトロエタン | 79-24-3 | サンプラー：XAD-2 捕集管(600 mg/300 mg) 流量：0.01～0.05 L/min 30～300 分間 | なし | なし | 080870-001 | PMP-001 | 10 | -
R5_43 | 3-(アルファ-アセトニルベンジル)-4-ヒドロキシクマリン（別名：ワルファリン) | 81-81-2 | サンプラー：PTFEフィルター 流量：1.0L/min, 4時間可 | 080130-098025 | PTFEバインダーフィルターTF98R | 080860-5060～ | MP-W5P | 0.01 mg/m3 | -
R5_44 | フタル酸ジエチル | 84-66-2 | サンプラー：Tenax -TA OVS(ガラス 繊維フィル ター、Tenax TA：70 mg/140 mg) 流量：1.0 L/min 240 分間 | 080150-156 | TenaxOVSチューブ(フタル酸エステル用) | 080860-5060～ | MP-W5P | 30 mg/m3 | -
R5_45 | フタル酸ジ-n-ブチル(DBP) | 84-74-2 | サンプラー：Tenax -TA-OVS(ガラス繊維フィルター、Tenax TA：70 mg/140 mg) 流量：1.0 L/min 240 分間 | 080150-156 | TenaxOVSチューブ(フタル酸エステル用) | 080860-5060～ | MP-W5P | 0.5 mg/m3 | -
R5_46 | 無水フタル酸 | 85-44-9
R5_47 | ジチオりん酸O, O-ジメチル-S-[(4-オキソ-1, 2, 3-ベンゾトリアジン-3(4H)-イル)メチル]（別名：アジンホスメチル) | 86-50-0 | サンプラー：OVS-2 捕集管(石英フィルター＋XAD-2 (270 mg/140 mg)) 流量：0.2～1.0 L/min 60～480 分間 | 080150-158 | XAD-2 OVSチューブ(石英フィルター) | 080860-5060～ 080870-001 | MP-W5P PMP-001 | 1㎎/m3 | -
R5_48 | 六塩化ブタジエン | 87-68-3 | サンプラー：XAD-2 捕集管(150 mg/75 mg) 流量：0.05～0.2 L/min 5～20000 分間 | なし | なし | 080860-5060～ 080870-001 | MP-W5P PMP-001 | 0.01 | -
R5_49 | N-ビニル-2-ピロリドン | 88-12-0 | サンプラー：活性炭捕集管 (100 mg/50 mg) 流量：0.2 L/min 50 分間 | 080150-0901 080150-0533 | カーボンビーズ・スタンダード チャコール・スタンダード | 080860-5060～ 080870-001 | MP-W5P PMP-001 | 0.01 | -
R5_50 | 2,4,5-トリクロロフェノキシ酢酸 | 93-76-5 | サンプラー：グラスファイバーフィルター(φ37 mm、バインダーレス) 流量：1.0～3.0 L/min 5～200 分間 | なし | なし | 080860-5060～ | MP-W5P | 2 mg/m3 | -
R5_51 | ジベンゾイルペルオキシド | 94-36-0
R5_52 | p-ニトロアニリン | 100-01-6 | サンプラー：混合セルロースエステ ル(MCE)メンブレンフィ ルター (φ37mm、バ ックアップ パッド付、2 ピースカセ ット) 流量：1.0～3.0 L/min 5.3～350 分間 | なし | なし | 080860-5060～ | MP-W5P | 2 | -
R5_53 | N-メチルアニリン | 100-61-8 | サンプラー：ミゼットバブラー(硫酸溶液) 流量：0.2～1.0 L/min 11～500 分間 | 080100-01 | 小型バブラー | 080860-5060～ 080870-001 | MP-W5P PMP-001 | 2 mg/m3 | -
R5_54 | ジフェニルエーテル | 101-84-8 | サンプラー：XAD-7 捕集管(100 mg/50 mg) 流量：0.2 L/min 100 分間 | なし | なし | 080860-5060～ 080870-001 | MP-W5P PMP-001 | 1 | -
R5_55 | トリエタノールアミン | 102-71-6 | サンプラー：グラスファイバーフィルター(φ37 mm、2 ピース・フィルターカセット) 流量：1.0 L/min 100 分間 | なし | なし | 080860-5060～ | MP-W5P | 1 mg/m3 | -
R5_56 | p-アニシジン | 104-94-9 | サンプラー：XAD-2 捕集管(150 mg/75 mg) 流量：0.5～1.0 L/min 24~640 分間 | なし | なし | 080860-5060～ | MP-W5P | 0.5 mg/m3 | -
R5_57 | ノルマル-ブチルエチルケトン | 106-35-4 | サンプラー：ヤシ殻活性炭捕集管(100 mg/50 mg) 流量：0.01～0.2L/min 5～2500 分間 | 080150-0533 | チャコール・スタンダード | 080860-5060～ 080870-001 | MP-W5P PMP-001 | 70 | -
R5_58 | p-フェニレンジアミン | 106-50-3 | サンプラー：硫酸含浸ガ ラス繊維フ ィルター 流量：1.0 L/min 100 分間 | 080150-9004 | MOCAカートリッジ | 080860-5060～ | MP-W5P | 0.1 mg/m3 | -
R5_59 | エチレンジアミン | 107-15-3 | サンプラー：1-ナフチルイソチオシアネート含浸 XAD-2(80 mg/40 mg) 流量：0.1 L/min 100 分間 | なし | なし | 080860-5060～ 080870-001 | MP-W5P PMP-001 | 10 | -
R5_60 | アリルアルコール | 107-18-6 | サンプラー：活性炭捕集管(100 mg/ 50 mg) 流量：0.05 L/min 200 分間 | 080150-0901 080150-0533 | カーボンビーズ・スタンダード チャコール・スタンダード | 080870-001 | PMP-001 | 0.5 | -
R5_61 | 2-プロピン-1-オール | 107-19-7 | サンプラー：臭化水素酸処理済 Anasorb 747 捕集管 (100 mg/50 mg) 流量：0.05 L/min 120 分間 | なし | なし | 080870-001 | PMP-001 | 1 ppm | -
R5_62 | ぎ酸メチル | 107-31-3 | サンプラー：Anasorb 747(400 mg/200 mg) 流量：0.05 L/min 60 分間 | 080150-0532 | チャコール・ジャンボ | 080870-001 | PMP-001 | 50 | (S)100 ppm
R5_63 | 2-メチル-2,4-ペンタンジオール（別名：ヘキシレングリコール) | 107-41-5 | サンプラー：ヤシ殻活性炭捕集管(100 mg/50 mg) 流量：0.2 L/min 15 分間 | 080150-0533 | チャコール・スタンダード | 080860-5060～ 080870-001 | MP-W5P PMP-001 | 120㎎/m3 | -
R5_64 | テトラエチルピロホスフェイト（別名：TEPP) | 107-49-3 | サンプラー：Chromosorb 102 捕集管(100 mg/50 mg) 流量：0.01～0.2 L/min 100~4800 分間 | なし | なし | 080860-5060～ 080870-001 | MP-W5P PMP-001 | 0.01 mg/m3 | -
R5_65 | 2-メチルペンタン | 107-83-5 | サンプラー：活性炭捕集管 流量：0.05L/min 240min | 080150-0901 080150-0533 | カーボンビーズ・スタンダード チャコール・スタンダード | 080870-001 | PMP-001 | 200 ppm | -
R5_66 | プロピレングリコールモノメチルエーテル | 107-98-2 | サンプラー：活性炭捕集管(100 mg/50 mg) 流量：0.1 L/min 100 分間 | 080150-0901 080150-0533 | カーボンビーズ・スタンダード チャコール・スタンダード | 080860-5060～ 080870-001 | MP-W5P PMP-001 | 50 | -
R5_67 | 1-ニトロプロパン | 108-03-2 | サンプラー：XAD-4 捕集管(80 mg/40 mg) 流量：0.1 L/min 40 分間 | なし | なし | 080860-5060～ 080870-001 | MP-W5P PMP-001 | 2 | -
R5_68 | 4-メチル-2-ペンタノール | 108-11-2 | サンプラー：ヤシ殻活性炭捕集管(100 mg/50 mg) 流量：0.01～0.2 L/min 5～1000 分間 | 080150-0533 | チャコール・スタンダード | 080860-5060～ 080870-001 | MP-W5P PMP-001 | 20 ppm | 40 ppm
R5_69 | イソプロピルエーテル | 108-20-3 | サンプラー：ヤシ殻活性炭捕集管(100 mg/50 mg) 流量：0.01～0.05 L/min 10～60 分間 | 080150-0533 | チャコール・スタンダード | 080870-001 | PMP-001 | 250 | (S)500 ppm
R5_70 | 無水酢酸 | 108-24-7 | サンプラー：ベラトリルアミン及びフタル酸ジ-n-オクチル含浸ガラス繊維フィルター 流量：0.5 L/min 又は 0.05 L/min 15 分間(0.5 L/min の時)、150 分間(0.05 L/min の時) | なし | なし | 080860-5060～ 080870-001 | MP-W5P PMP-001 | 0.2 | -
R5_71 | 無水マレイン酸 | 108-31-6 | サンプラー：ベラトリルアミン含浸ガラス繊維フィルター 流量：0.5 L/min 120 分間 | なし | なし | 080860-5060～ | MP-W5P | 0.08 mg/m3 | -
R5_72 | m-フェニレンジアミン | 108-45-2 | サンプラー：硫酸含浸ガラス繊維フィルター 流量：1.0 L/min 100 分間 | なし | なし | 080860-5060～ | MP-W5P | 0.1 mg/m3 | -
R5_73 | メチルシクロヘキサン | 108-87-2 | サンプラー：球状活性炭捕集管 流量：0.5 L/min 240 分間 | 080150-0533 | チャコール・スタンダード | 080860-5060～ | MP-W5P | 100 ppm | -
R5_74 | n-ペンタン | 109-66-0 | サンプラー：ヤシ殻活性炭捕集管(100 mg/ 50 mg) 流量：50 mL/min 45 分間 | 080150-0533 | チャコール・スタンダード | 080870-001 | PMP-001 | 1000 | -
R5_75 | 1-ブタンチオール | 109-79-5
R5_76 | メチラール | 109-87-5 | サンプラー：ヤシ殻活性炭捕集管(100 mg/50 mg) 流量：0.01～0.2 L/min 5~300 分間 | 080150-0533 | チャコール・スタンダード | 080860-5060～ 080870-001 | MP-W5P PMP-001 | 1000 | -
R5_77 | ジエチルアミン | 109-89-7 | サンプラー：XAD-7(80 mg/40 mg) 流量：0.2 L/min 50 分間 | なし | なし | 080860-5060～ 080870-001 | MP-W5P PMP-001 | 5 | (S)15 ppm
R5_78 | 5-メチル-2-ヘキサノン | 110-12-3 | サンプラー：ヤシ殻活性炭捕集管(100 mg/ 50 mg) 流量：0.2 L/min 50 分間 | 080150-0533 | チャコール・スタンダード | 080860-5060～ 080870-001 | MP-W5P PMP-001 | 10 | -
R5_79 | エチレングリコールモノメチルエーテルアセテート | 110-49-6 | サンプラー：球状活性炭捕集管（100mg/50mg) 流量：0.1 L/min 240 分間 | 080150-0901 | カーボンビーズ・スタンダード | 080860-5060～ 080870-001 | MP-W5P PMP-001 | 1 | -
R5_80 | シクロヘキサン | 110-82-7 | サンプラー：ヤシ殻活性炭捕集管(100 mg/ 50 mg) 流量：50 mL/min 190 分間 | 080150-0533 | チャコール・スタンダード | 080870-001 | PMP-001 | 100 | -
R5_81 | ビス(2-クロロエチル)エーテル | 111-44-4 | サンプラー：ヤシ殻活性炭捕集管(100 mg/50 mg) 流量：0.01〜1.0 L/min 2～1500 分間 | 080150-0533 | チャコール・スタンダード | 080860-5060～ 080870-001 | MP-W5P PMP-001 | 0.5 ppm | -
R5_82 | n-ノナン | 111-84-2 | サンプラー：ヤシ殻活性炭捕集管(100 mg/ 50 mg) 流量：50 mL/min 80 分間 | 080150-0533 | チャコール・スタンダード | 080870-001 | PMP-001 | 200 | -
R5_83 | エチレングリコールモノブチルエーテルアセタート（別名：2-ブトキシエチルアセタート・ | 112-07-2 | サンプラー：ヤシ殻活性炭捕集管(100 mg/50 mg) 流量：0.1 L/min 480 分間 | 080150-0533 | チャコール・スタンダード | 080860-5060～ 080870-001 | MP-W5P PMP-001 | 20 | -
R5_84 | ジエチレングルコールモノブチルエーテル（別名：2-(2-ブトキシエトキシ)エタノール) | 112-34-5 | サンプラー：ガラス繊維フィルター＋活性炭捕集管 流量：0.33 L/min 120min | 080150-0533 | チャコール・スタンダード | 080860-5060～ | MP-W5P | 60 mg/m3 | -
R5_85 | N-メチルカルバミン酸2-イソプロポキシフェニル（別名：プロポキスル) | 114-26-1 | サンプラー：OVS-2 捕集管(石英フィルター＋XAD-2(270 mg/140 mg)) 流量：0.1～1.0 L/min 600～4800 分間(0.1 L/min の時)、60～480 分間(1 L/min の時) | 080150-158 | XAD-2 OVSチューブ(石英フィルター) | 080860-5060～ 080870-001 | MP-W5P PMP-001 | 0.5 mg/m3 | -
R5_86 | りん酸トリフェニル | 115-86-6 | サンプラー：セルロースエステル混合メンブランフィルター(φ37mm、孔径：0.8μm、 バックアップフィルター付 3P カセット入り) 流量：1.0～3.0 L/min 3.3～400 分間 | なし | なし | 080860-5060～ | MP-W5P | 3 mg/m3 | -
R5_87 | 2,4,6-トリニトロトルエン | 118-96-7 | サンプラー：Tenax GC(100 mg/ 50 mg) 流量：1.0 L/min 60 分間 | なし | なし | 080860-5060～ | MP-W5P | 0.05 mg/m3 | -
R5_88 | N,N-ジメチルアニリン | 121-69-7 | サンプラー：10%リン酸コーティング XAD-7 捕集管(80 mg/40 mg) 流量：0.2 L/min 150 分間 | なし | なし | 080860-5060～ 080870-001 | MP-W5P PMP-001 | 25 mg/m3 | -
R5_89 | ジアセトンアルコール | 123-42-2 | サンプラー：球状活性炭捕集管(100 mg/50 mg) 流量：0.01～0.2 L/min 捕集量 1～10L 5～1000 分間 | 080150-0901 | カーボンビーズ・スタンダード | 080860-5060～ 080870-001 | MP-W5P PMP-001 | 20 | -
R5_90 | 二酸化炭素 | 124-38-9
R5_91 | りん酸トリ-n-ブチル | 126-73-8 | サンプラー：ガラス繊維フィルターと Chromosorb 106 を連結する 流量：1.5 L/min 120 分間 | なし | なし | 080860-5060～ | MP-W5P | 5 mg/m3 | -
R5_92 | 2-シアノアクリル酸メチル | 137-05-3 | サンプラー：リン酸含浸 XAD-7(80 mg/40 mg) 流量：0.1 L/min 120 分間 | なし | なし | 080860-5060～ 080870-001 | MP-W5P PMP-001 | 0.2 | (S)1 ppm
R5_93 | アクリル酸ノルマル-ブチル | 141-32-2 | サンプラー：4-tert-ブチルカテコール含浸活性炭捕集管(100 mg/50 mg) 流量：0.05 L/min 240 分間 | なし | なし | 080870-001 | PMP-001 | 2 | -
R5_94 | 酸化メシチル（別名：メシチルオキシド) | 141-79-7 | サンプラー：ヤシ殻活性炭捕集管(100 mg/50 mg) 流量：0.01～0.2 L/min 5～2500 分間 | 080150-0533 | チャコール・スタンダード | 080860-5060～ 080870-001 | MP-W5P PMP-001 | 2 | -
R5_95 | ノルマル-ヘプタン | 142-82-5 | サンプラー：Anasorb CSC(100 mg/50 mg) 流量：50 mL/min 80 分間 | 080150-0533 | チャコール・スタンダード | 080870-001 | PMP-001 | 500 | -
R5_96 | 2-ブロモ-2-クロロ-1,1,1-トリフルオロエタン（別名：ハロタン) | 151-67-7 | サンプラー：Anasorb CMS または Anasorb 747(140 mg/70mg) 流量：50 mL/min 240 分間 | 080150-0533 080150-0901 | チャコール・スタンダード カーボンビーズ・スタンダード | 080870-001 | PMP-001 | 0.1 ppm | -
R5_97 | 1,2,3,4,10,10-ヘキサクロロ-1,4,4a,5,8,8a-ヘキサヒドロ-エキソ-1,4-エンド-5,8-ジメタノナフタレン（別名：アルドリン) | 309-00-2
R5_98 | フッ化トリフェニルスズ | 379-52-2
R5_99 | ジアセチル | 431-03-8 | サンプラー：シリカゲル管 (600 mg)2 本 を連結する 流量：0.2 L/min 又 は 0.05 L/min 15 分間 (0.2 L/min の 時)、180 分間 (0.05 L/min の時) | 080150-0621 | シリカゲルチューブ・スタンダード | 080860-5060～ 080870-001 | MP-W5P PMP-001 | 0.01 ppm | -
R5_100 | 酢酸ターシャリ‐ブチル | 540-88-5 | サンプラー：ヤシ殻活性炭捕集管(100 mg/50 mg) 流量：0.01～0.2 L/min 100～1000 分間(0.01 L/min の時)、5～50 分間(0.2 L/min の時) | 080150-0533 | チャコール・スタンダード | 080860-5060～ 080870-001 | MP-W5P PMP-001 | 20 | (S)150 ppm
R5_101 | エチル-セカンダリ-ペンチルケトン | 541-85-5 | サンプラー：ヤシ殻活性炭捕集管(100 mg/50 mg) 流量：0.01～0.2L/min 5～2500 分間 | 080150-0533 | チャコール・スタンダード | 080860-5060～ 080870-001 | MP-W5P PMP-001 | 10 | -
R5_102 | 1,2,4-ベンゼントリカルボン酸1,2-無水物 | 552-30-7 | サンプラー：ベラトリルアミン及びフタル酸ジ-n-オクチル含浸ガラス繊維フィルター 流量：2.0 L/min 240 分間 | なし | なし | 080860-5060～ | MP-W5P | 0.0005 mg/m3 | (S)0.002 mg/m3
R5_103 | イソシアン酸メチル | 624-83-9 | サンプラー：XAD-7 捕集管 事前に(0.3 mg の 1-(2 ピリジル)ピペラジン(1-2PP)でコーティ ング)を添加する事 流量：0.05 L/min 300 分間 | なし | なし | 080870-001 | PMP-001 | 0.02 | (S)0.04 ppm
R5_104 | 酢酸sec-ペンチル | 626-38-0 | [5 empty] | 設定しない | 設定しない
R5_105 | 塩化トリフェニルスズ | 639-58-7 | サンプラー：PVC フィルター(φ37 mm, ポアサイズ 5 μm) 流量：1.0～4.0 L/min 25 分間～2000 分間 | なし | なし | 080860-5060～ | MP-W5P | スズとして0.003 mg/m3 | -
R5_106 | ジブチルスズジクロリド | 683-18-1 | サンプラー：OVS(ガラス繊維ろ紙+XAD-2) 流量：記載なし | 080150-104 | XAD-2 OVSチューブ(ガラス繊維フィルター) | 080860-5060～ 080870-001 | MP-W5P PMP-001 | スズとして0.1 mg/m3 | -
R5_107 | ジブチルスズオキサイド | 818-08-6 | サンプラー：OVS(ガラス繊維ろ紙+XAD-2) 流量：1.0～2.0 L/min 100-250 L | 080150-104 | XAD-2 OVSチューブ(ガラス繊維フィルター) | 080860-5060～ | MP-W5P | スズとして0.1 mg/m3 | -
R5_108 | ヘキサメチレン=ジイソシアネート（別名：ヘキサン-1,6-ジイソシアネート) | 822-06-0 | サンプラー：1-(2-ピリジル)ピペラジン含浸ガラス繊維フィルター 流量：1.0 L/min 15 分間 | なし | なし | 080860-5060～ | MP-W5P | 0.005 | -
R5_109 | 酢酸トリフェニルスズ | 900-95-8
R5_110 | ジブチルスズ二酢酸 | 1067-33-0
R5_111 | ブチルトリクロロスズ | 1118-46-3 | サンプラー：OVS-2(グラスファイバーフィルター、XAD-2：270mg/140mg) 流量：0.25 ~0.5 L/min 90 ~ 1440 分間 | 080150-104 | XAD-2 OVSチューブ(ガラス繊維フィルター) | 080860-5060～ 080870-001 | MP-W5P PMP-001 | スズとして0.02 mg/m3 | -
R5_112 | 水酸化カルシウム | 1305-62-0 | サンプラー：セルロースエステルメンブランフィルター(0.8 µm、φ37 mm) 流量：3.0 L/min 480 分間 1440 L | 080140-025 | メンブレンフィルター | 080860-5060～ | MP-W5P | 0.2 mg/m3 | -
R5_113 | 生石灰（別名：酸化カルシウム) | 1305-78-8 | サンプラー：セルロースエステルメンブランフィルター (0.8 µm、φ37 mm) 流量：3.0 L/min 480 分間 1440 L | 080140-025 | メンブレンフィルター | 080860-5060～ | MP-W5P | 0.2 mg/m3 | -
R5_114 | 酸化亜鉛 | 1314-13-2 | サンプラー：PVC メンブランフィルター φ25mm、0.8μm オープンフェイスカセット入り 流量：1.0~3.0 L/min 3.3~133 分間 | 080140-0025 | PVCメンブレンフィルター | 080860-5060～ | MP-W5P | レスピラブル粒子：0.1mg/min | -
R5_115 | 結晶質シリカ（別名：トリポリ) | 1317-95-9
R5_116 | トリブチルスズクロリド | 1461-22-9 | サンプラー：グラスファイバーフィルター+XAD-2 捕集管(80 mg/40 mg) 流量：1.0～1.5 L/min 33.3～500 分間 | 080150-104 | XAD-2 OVSチューブ(ガラス繊維フィルター) | 080860-5060～ | MP-W5P | スズとして0.05 mg/m3 | -
R5_117 | テトラブチルスズ | 1461-25-2 | サンプラー：グラスファイバーフィルター+XAD-2 捕集管(80 mg/40 mg) 流量：1.0～1.5 L/min 33.3～500 分間 | 080150-104 | XAD-2 OVSチューブ(ガラス繊維フィルター) | 080860-5060～ | MP-W5P | スズとして0.2 mg/m3 | -
R5_118 | プロピレングリコールエチルエーテル（別名：1-エトキシ-2-プロパノール) | 1569-02-4 | サンプラー：GGP-Mini sampling system (ガラス繊維フィルターと活性炭捕集管で構成されたサンプリングシステム) 流量：0.33L/min 120min | なし | なし | 080860-5060～ | MP-W5P | 60 ppm | -
R5_119 | 2-クロロ-4-エチルアミノ-6-イソプロピルアミノ-1,3,5-トリアジン（別名：アトラジン) | 1912-24-9 | サンプラー：OVS-2 捕集管(石英フィルター＋XAD-2(270 mg/140 mg)) 流量：0.2～1.0 L/min 60～480 分間 | 080150-158 | XAD-2 OVSチューブ(石英フィルター) | 080860-5060～ 080870-001 | MP-W5P PMP-001 | 2 mg/m3 | -
R5_120 | トリブチルスズフルオリド | 1983-10-4 | サンプラー：PVCフィルターを装着したポリスチレンサンプラー 流量：1.0 L/minか2.0 L/min 200 分間 | なし | なし | 080860-5060～ | MP-W5P | スズとして0.05 mg/m3 | -
R5_121 | O-エチル=O-4-ニトロフェニル=フェニルホスホノチオアート（別名：EPN) | 2104-64-5 | サンプラー：ガラス繊維フィルター 流量：1.0～2.0 L/min 7.5～700 分間 | なし | なし | 080860-5060～ | MP-W5P | 0.1 mg/m3 | -
R5_122 | トリブチルスズ=メタクリラート | 2155-70-6
R5_123 | アリル-ノルマル-プロピルジスルフィド | 2179-59-1 | サンプラー：Chromosorb106(100 mg/50 mg) 流量：0.2 L/min 50 分間 | なし | なし | 080860-5060～ 080870-001 | MP-W5P PMP-001 | - | (S)1 ppm
R5_124 | 六フッ化硫黄 | 2551-62-4 | サンプラー：テドラーバッグ 流量：0.02～1.0 L/min 0.8~800 分間 | なし | なし | 080860-5060～ 080870-001 | MP-W5P PMP-001 | 設定しない | 設定しない
R5_125 | 3-イソシアナトメチル-3,5,5-トリメチルシクロヘキシル=イソシアネート | 4098-71-9 | サンプラー：1-(2-ピリジル)ピペラジン含浸ガラス繊維フィルター 流量：1.0 L/min 15 分間 | なし | なし | 080860-5060～ | MP-W5P | 0.005 | -
R5_126 | 金属アルミニウム | 7429-90-5 | [5 empty] | 設定しない | 設定しない
R5_127 | 白金 | 7440-06-4 | サンプラー：混合セルロースエステルメンブランフィルター(MCE)φ37mm、0.8μm 2P カセ ット入り 流量：1.0～4.0 L/min 312~2000 分間 | なし | なし | 080860-5060～ | MP-W5P | 設定しない | 設定しない
R5_128 | 銀 | 7440-22-4 | サンプラー：混合セルロースエステルメンブランフィルター(MCE)φ37mm、0.8μm 2P カセ ット入り 流量：1.0～4.0 L/min 62.5~2000 分間 | なし | なし | 080860-5060～ | MP-W5P | 設定しない | 設定しない
R5_129 | アンチモン | 7440-36-0 | サンプラー：セルロースエステルメンブランフィルター 流量：1.0～4.0 L/min | 080140-025 | メンブレンフィルター | 080860-5060～ | MP-W5P | 設定しない | 設定しない
R5_130 | 金属バリウム | 7440-39-3 | サンプラー：混合セルロースエステルメンブランフィ ルター(MCE)φ37mm、0.8µm(酢酸セ ル ロース製内部カプセルと共に 2P ホル ダーカセットに収納) 流量：1.0~4.0 L/min 1~2000 分間 （※推奨通気量は 500 L であ る1～125 分間) | なし | なし | 080860-5060～ | MP-W5P
R5_131 | 金属クロム | 7440-47-3 | サンプラー：セルロースエステルメンブランフィルター 流量：1.0～4.0 L/min | 080140-025 | メンブレンフィルター | 080860-5060～ | MP-W5P | 0.5 mg/m3 | -
R5_132 | 銅 | 7440-50-8 | サンプラー：セルロースエステルメンブランフィルター 流量：1.0～4.0 L/min | 080140-025 | メンブレンフィルター | 080860-5060～ | MP-W5P
R5_133 | 沃素 | 7553-56-2 | サンプラー：NaOH処理した合成樹脂活性炭捕集管(100 mg/50 mg) 流量：0.5～1.0 L/min 15～450 分間 | なし | なし | 080860-5060～ | MP-W5P | 0.02 | -
R5_134 | 三フッ化ほう素 | 7637-07-2 | [5 empty] | - | -
R5_135 | りん酸 | 7664-38-2 | サンプラー：φ37 mm の石英繊維フィルター、または PTFE フィルター(孔径 0.45 μm) 流量：1.0～5.0 L/min 3～2000 分間 | 080130-098025 | PTFEバインダーフィルターTF98R | 080860-5060～ | MP-W5P | 1 mg/m3 | -
R5_136 | 三塩化りん | 7719-12-2 | サンプラー：バブラー(超純水) 流量：0.05 ～0.2 L/min 55～2000 分間 | 080100-02 | バブラー | 080860-5060～ 080870-001 | MP-W5P PMP-001 | 0.2 | (S)0.5 ppm
R5_137 | セレン | 7782-49-2 | サンプラー：混合セルロースエステルメンブランフィルター(MCE)φ37mm、0.8μm(酢酸セ ルロース製内部カプセルと共に 2P ホルダーカセットに収納) 流量：1.0~4.0 L/min 1~2000 分間 ※推奨通気量は 500 L である(1～125 分間) | なし | なし | 080860-5060～ | MP-W5P | セレンとして0.02 mg/m3 | -
R5_138 | 亜セレン酸 | 7783-00-8
R5_139 | セレン化水素 | 7783-07-5
R5_140 | セレン酸 | 7783-08-6
R5_141 | アルシン（別名：ヒ化水素) | 7784-42-1 | サンプラー：球状活性炭捕集管 (100mg/50 mg) ※粒子状のヒ素化合物がある場合には前段にセルロースメンブランろ紙を装着し粒子を取り除く 流量：記載なし | 080150-0901 | カーボンビーズ・スタンダード | 080860-5060～ 080870-001 | MP-W5P PMP-001 | 設定できない | 設定できない
R5_142 | りん酸ジメチル=1-メトキシカルボニル-1-プロペン-2-イル（別名：メビンホス) | 7786-34-7 | サンプラー：OVS-2(石英フィルター、XAD-2：270 mg/140 mg) 流量：0.2～1.0 L/min 12～1200 分間 | 080150-158 | XAD-2 OVSチューブ(石英フィルター) | 080860-5060～ 080870-001 | MP-W5P PMP-001 | 0.01 mg/m3 | -
R5_143 | 灯油 | 8008-20-6 | R5
R5_144 | オゾン | 10028-15-6 | サンプラー：亜硝酸塩含浸ガラスフィルター(φ37 mm、3 ピースカセット) 流量：0.25～0.5 L/min（TWA:)、1.5 L/min 15～480 分間（STEL) | なし | なし | 080860-5060～ 080870-001 | MP-W5P PMP-001 | - | (S)0.1 ppm
R5_145 | 亜セレン酸ナトリウム | 10102-18-8
R5_146 | 一酸化窒素 | 10102-43-9 | サンプラー：トリエタノールアミン含 浸モレキュラーシーブ 管(400 mg),反応 管(酸化剤含有), ト リエタノールアミン含浸 モレキュラーシーブ管 (400 mg)の順の連 結する 流量：0.025 L/min 240 分間 | 080150-4 | シリカゲルチューブ（ホルムアルデヒド・二酸化窒素用） | 080870-001 | PMP-001 | 0.5 ppm | -
R5_147 | 二酸化窒素 | 10102-44-0 | サンプラー：トリエタノールアミン含浸モレキュラーシーブ管(400 mg/200 mg) 流量：0.20 L/min 15 分間 | 080150-4 | シリカゲルチューブ（ホルムアルデヒド・二酸化窒素用） | 080860-5060～ 080870-001 | MP-W5P PMP-001 | 0.2 | -
R5_148 | ジブチルスズビス(2-エチルヘキシルチオグリコレート) | 10584-98-2
R5_149 | セレン酸ナトリウム | 13410-01-0
R5_150 | 2-クロロ-1,1,2-トリフルオロエチルジフルオロメチルエーテル（別名：エンフルラン) | 13838-16-9 | サンプラー：水酸化カリウム含有 Anasorb 747 捕集管 (140/70 mg) 流量：0.05 L/min 15~240 分間 | なし | なし | 080870-001 | PMP-001 | 20 | -
R5_151 | ジブチルスズビス(イソオクチル=チオグリコレート) | 25168-24-5 | サンプラー：グラスファイバーフィルター+XAD-2 捕集管(80 mg/40 mg) 流量：1.0～1.5 L/min 33.4 ~ 500 分間 | 080150-104 | XAD-2 OVSチューブ(ガラス繊維フィルター) | 080860-5060～ | MP-W5P | スズとして0.1 mg/m3 | -
R5_152 | トリメチルベンゼン | 25551-13-7 | サンプラー：ヤシ殻活性炭捕集管(100 mg/50 mg) 流量：50 mL/min 240 分間 | 080150-0533 | チャコール・スタンダード | 080870-001 | PMP-001 | 10 | -
R5_153 | ジプロピレングリコールメチルエーテル | 34590-94-8 | サンプラー：ヤシ殻活性炭捕集管(100 mg/50 mg) 流量：0.1 L/min 100 分間 | 080150-0533 | チャコール・スタンダード | 080860-5060～ 080870-001 | MP-W5P PMP-001 | 40 | -
R5_154 | トリブチルスズ=シクロペンタンカルボキシラート及びこの類縁化合物の混合物（トリブチルスズ=ナフテナート) | 85409-17-2
R6_1 | 3-(1-メチル-2-ピロリジニル)ピリジン（別名：ニコチン) | 54-11-5 | サンプラー：XAD-4捕集管 流量：0.1～1.0 L/min 5～600 分間 | なし | なし | 080860-5060～ 080870-001 | MP-W5P PMP-001 | 0.5 mg/m3 | -
R6_2 | O-3-クロロ-4-メチルクマリン-7-イルO,O-ジエチルホスホロチオアート（別名： クマホス) | 56-72-4
R6_3 | ストリキニーネ | 57-24-9 | サンプラー：グラスファイバーフィルター 流量：1.0～3.0 L/min 200 分間 | なし | なし | 080860-5060～ | MP-W5P | 0.15 mg/m3 | -
R6_4 | アセトアミド | 60-35-5
R6_5 | 酢酸フェニル水銀 | 62-38-4
R6_6 | エタノール | 64-17-5 | サンプラー：ヤシ殻活性炭捕集管 流量：0.05 L/min以下 最大通気量1L（採気時間2.0～20 分間) | 080150-0533 | チャコール・スタンダード | 080870-001 | PMP-001
R6_7 | ノルマル-プロピルアルコール | 71-23-8 | サンプラー：球状活性炭 捕集管 流量：0.05 L/min 240 分間 | 080150-0901 | カーボンビーズ・スタンダード | 080870-001 | PMP-001 | 300 | -
R6_8 | 1-ペンタノール | 71-41-0 | サンプラー：球状活性炭 捕集管 流量：0.2 L/min 240 分間 | 080150-0901 | カーボンビーズ・スタンダード | 080860-5060～ 080870-001 | MP-W5P PMP-001 | 100 | -
R6_9 | 臭化エチル | 74-96-4 | サンプラー：球状活性炭捕集管(400/200 mg) 流量：0.1 L/min 240 分間 | 080150-0903 | カーボンビーズ・ジャンボ | 080860-5060～ 080870-001 | MP-W5P PMP-001 | 5 ppm | -
R6_10 | ブロモ（クロロ)メタン | 74-97-5 | サンプラー：ヤシ殻活性炭捕集管 流量：0.01～0.2 L/min 2.5～6000 分間 | 080150-0533 | チャコール・スタンダード | 080860-5060～ 080870-001 | MP-W5P PMP-001 | 100 | -
R6_11 | プロパン | 74-98-6 | サンプラー：Carbosieve S-Ⅲ 流量：0.1 L/min 50 分間 | なし | なし | 080860-5060～ 080870-001 | MP-W5P PMP-001 | 1000 | -
R6_12 | ホルムアミド | 75-12-7 | サンプラー：活性炭捕集管 流量：1.0 L/min 120 分間 | 080150-0901 080150-0533 | カーボンビーズ・スタンダード チャコール・スタンダード | 080860-5060～ | MP-W5P | 5 | -
R6_13 | 硫化ジメチル | 75-18-3 | サンプラー：球状活性炭捕集管(400/200 mg) 流量：0.1 L/min 240 分間 | 080150-0903 | カーボンビーズ・ジャンボ | 080860-5060～ 080870-001 | MP-W5P PMP-001 | 10 ppm | -
R6_14 | 弗化ビニリデン | 75-38-7
R6_15 | ジブロモジフルオロメタン | 75-61-6 | [5 empty] | 設定しない | 設定しない
R6_16 | トリクロロフルオロメタン（別名：CFC-11) | 75-69-4 | サンプラー：ヤシ殻活性炭捕集管 流量：0.01～0.05 L/min 6～700 分間 | 080150-0533 | チャコール・スタンダード | 080870-001 | PMP-001 | - | (S)1000 ppm
R6_17 | 2-メチル-2-ブタノール | 75-85-4 | サンプラー：球状活性炭捕集管 流量：0.2 L/min 240 分間 | 080150-0901 | カーボンビーズ・スタンダード | 080860-5060～ 080870-001 | MP-W5P PMP-001 | 10 | -
R6_18 | 2,2－ジクロロプロピオン酸（別名：ダラポン) | 75-99-0
R6_19 | ペンタクロロエタン | 76-01-7 | サンプラー：Porapak R 流量：0.01～0.2 L/min 5～50 分間 | なし | なし | 080860-5060～ 080870-001 | MP-W5P PMP-001 | 2 | -
R6_20 | ヘキサクロロシクロペンタジエン | 77-47-4 | サンプラー：Porapak T捕集剤 流量：0.01～0.2 L/min 450 分間 | なし | なし | 080860-5060～ 080870-001 | MP-W5P PMP-001 | 0.005 | -
R6_21 | 過酢酸 | 79-21-0 | サンプラー：インピンジャー（捕集液：反応試薬と内部標準試薬のアセトニトリル溶液) 流量：1.0 L/min 15 分間 | 080030-5 | SPCミゼットインピンジャーG-1 | 080860-5060～ | MP-W5P | - | (S)0.5 ppm
R6_22 | 1,1,2,2-テトラブロモエタン | 79-27-6 | サンプラー：Slim-J AERO SDB 流量： 0.1 L/min 240 分間 | なし | なし | 080860-5060～ 080870-001 | MP-W5P PMP-001 | 0.1 ppm | -
R6_23 | ジメチルカルバモイル=クロリド | 79-44-7
R6_24 | 2-ニトロプロパン | 79-46-9 | サンプラー：Chromosorb 106 流量：0.01～0.05 L/min 10～200 分間 | なし | なし | 080870-001 | PMP-001 | 設定できない | 設定できない
R6_25 | ビスフェノールA | 80-05-7 | サンプラー：2ピース ガラス繊維フィルター 流量：1.0 L/min 240 分間 | なし | なし | 080860-5060～ | MP-W5P | 2 mg/m3 | -
R6_26 | 2, 6, 6-トリメチルビシクロ[3.1.1]ヘプタ-2-エン（別名：α-ピネン) | 80-56-8 | サンプラー：球状活性炭捕集管 流量：0.1～0.2 L/min 120 分間 | 080150-0901 | カーボンビーズ・スタンダード | 080860-5060～ 080870-001 | MP-W5P PMP-001 | 5 ppm | -
R6_27 | ロテノン | 83-79-4 | サンプラー：PTFEメンブレンフィルター（バックアップパッド付2Pカセット遮光タイプ) 流量：1.0～4.0 L/min 2～400 分間 | なし | なし | 080860-5060～ | MP-W5P | 0.3 mg/m3 | -
R6_28 | フタル酸ブチルベンジル（別名：BBP) | 85-68-7 | サンプラー：ガラス繊維フィルター+ポリウレタンフォーム 流量：1.0 L/min 15～60 分間 | なし | なし | 080860-5060～ | MP-W5P | 20 mg/m3 | -
R6_29 | オルト-セカンダリ-ブチルフェノール | 89-72-5 | サンプラー：XAD-7捕集管 流量：0.2 L/min 100 分間 | なし | なし | 080860-5060～ 080870-001 | MP-W5P PMP-001 | 20 mg/m3 | -
R6_30 | 1‐メチルナフタレン | 90-12-0 | サンプラー：InertSep Slim-J AERO SDB 流量：0.1 L/min 240 分間 | なし | なし | 080860-5060～ 080870-001 | MP-W5P PMP-001 | 0.3 mg/m3 | -
R6_31 | 1-(N-フェニルアミノ)-ナフタレン | 90-30-2 | サンプラー：疎水性PTFEろ紙 流量：1.0 L/min 240 分間 | 080130-098025 | PTFEバインダーフィルターTF98R | 080860-5060～ | MP-W5P | 1 mg/m3 | -
R6_32 | 2-メチルナフタレン | 91-57-6 | サンプラー：InertSep Slim-J AERO SDB 流量：0.1 L/min 240 分間 | なし | なし | 080860-5060～ 080870-001 | MP-W5P PMP-001 | 0.3 mg/m3 | -
R6_33 | 1,2,4-トリメチルベンゼン | 95-63-6 | サンプラー：ヤシ柄活性炭捕集管 流量：50 mL/min 240 分間 | 080150-0533 | チャコール・スタンダード | 080870-001 | PMP-001 | 10 | -
R6_34 | 4-ターシャリ-ブチルフェノール | 98-54-4 | サンプラー：XAD-7 流量：0.1 L/min 240 分間 | なし | なし | 080860-5060～ 080870-001 | MP-W5P PMP-001 | 0.5 mg/m3 | -
R6_35 | アセトフェノン | 98-86-2 | サンプラー：球状活性炭捕集管 流量：0.1 L/min 120 分間 | 080150-0901 | カーボンビーズ・スタンダード | 080860-5060～ 080870-001 | MP-W5P PMP-001
R6_36 | m-ニトロトルエン | 99-08-1
R6_37 | p-ニトロトルエン | 99-99-0
R6_38 | ベンジルアルコール | 100-51-6 | サンプラー：グラスファイバーフィルター＋InertSep Slim-JAERO SDB400 流量：0.2 L/min、1L/min 0～240 分間(0.2L/min)、0～120min(1 L/min) | なし | なし | 080860-5060～ 080870-001 | MP-W5P PMP-001 | 10 | -
R6_39 | 2-(ジ-n-ブチルアミノ)エタノール | 102-81-8 | サンプラー：シリカゲル管 流量：0.01～0.2 L/min 120 分間 | 080150-0621 | シリカゲルチューブ・スタンダード | 080860-5060～ 080870-001 | MP-W5P PMP-001 | 2 | -
R6_40 | アクリル酸2-エチルヘキシル | 103-11-7 | サンプラー：4-tertbutylcatechol添着ヤシ殻活性炭捕集管 流量：0.1 L/min 120 分間 | なし | なし | 080860-5060～ 080870-001 | MP-W5P PMP-001 | 2 | -
R6_41 | ノルマル-ブチルベンゼン | 104-51-8 | サンプラー：球状活性炭捕集管 流量：0.2 L/min 240 分間 | 080150-0901 | カーボンビーズ・スタンダード | 080860-5060～ 080870-001 | MP-W5P PMP-001 | 10 | -
R6_42 | 酢酸sec-ブチル | 105-46-4 | サンプラー：ヤシ殻活性炭捕集管 流量：0.05 L/min 240 分間 | 080150-0533 | チャコール・スタンダード | 080870-001 | PMP-001 | 20 | (S)150 ppm
R6_43 | p-トルイジン | 106-49-0 | サンプラー：硫酸含浸ガラス繊維フィルター 流量：1.0 L/min 100 分間 | なし | なし | 080860-5060～ | MP-W5P | 4 mg/m3 | -
R6_44 | 4-オキシラニル-1,2-エポキシシクロヘキサン | 106-87-6 | サンプラー：XAD-2 流量：短時間（15分間)：0.2 L/min、長時間（240分間)：0.1 L/min 15分間：3 L、240分間：24 L | 080150-104 080150-158 | XAD-2 OVSチューブ(ガラス繊維フィルター) XAD-２ OVSチューブ(石英フィルター) | 080860-5060～ 080870-001 | MP-W5P PMP-001
R6_45 | n-ブタン | 106-97-8 | サンプラー：Carbosieve S-Ⅲ 2本を連結する 流量：0.05 L/min 60 分間 | なし | なし | 080870-001 | PMP-001 | 500 | -
R6_46 | クロロアセトアルデヒド | 107-20-0 | サンプラー：シリカゲル捕集管 流量：0.5 L/min 15 分間 | 080150-0621 | シリカゲルチューブ・スタンダード | 080860-5060～ | MP-W5P | 0.3 ppm | 1 ppm
R6_47 | りん酸ジ-ノルマル-ブチル | 107-66-4
R6_48 | メチルプロピルケトン | 107-87-9 | サンプラー：ヤシ殻活性炭捕集管 流量：0.01～0.2 L/min 5～1000 分間 | 080150-0533 | チャコール・スタンダード | 080860-5060～ 080870-001 | MP-W5P PMP-001
R6_49 | m-トルイジン | 108-44-1 | サンプラー：硫酸含浸ガラス繊維フィルター 流量：1.0 L/min 100 分間 | なし | なし | 080860-5060～ | MP-W5P | 4 mg/m3 | -
R6_50 | プロピレングリコールメチルエーテルアセタート | 108-65-6 | サンプラー：ヤシ殻活性炭捕集管 流量：0.1 L/min 100 分間 | 080150-0533 | チャコール・スタンダード | 080860-5060～ 080870-001 | MP-W5P PMP-001 | 50 | -
R6_51 | 1,3,5-トリメチルベンゼン | 108-67-8 | サンプラー：ヤシ柄活性炭捕集管 流量：50 mL/min | 080150-0533 | チャコール・スタンダード | 080870-001 | PMP-001 | 10 | -
R6_52 | ジイソブチルケトン | 108-83-8 | サンプラー：ヤシ殻活性炭捕集管 流量：0.01～0.2 L/min 5～1000 分間 | 080150-0533 | チャコール・スタンダード | 080860-5060～ 080870-001 | MP-W5P PMP-001 | 15 | -
R6_53 | チオフェノール | 108-98-5
R6_54 | n-ブチルアミン | 109-73-9
R6_55 | ぎ酸エチル | 109-94-4 | サンプラー：ヤシ殻活性炭捕集管 流量：0.01～0.2 L/min 30～1000 分間(0.01 L/minの時)、1.5～50 分間(0.2 L/minの時) | 080150-0533 | チャコール・スタンダード | 080860-5060～ 080870-001 | MP-W5P PMP-001 | - | (S)100 ppm
R6_56 | テトラヒドロチオフェン | 110-01-0
R6_57 | メチル-ノルマル-ペンチルケトン（別名：2-ヘプタノン) | 110-43-0 | サンプラー：ヤシ殻活性炭捕集管 流量：0.01～0.2 L/min 5～2500 分間 | 080150-0533 | チャコール・スタンダード | 080860-5060～ 080870-001 | MP-W5P PMP-001
R6_58 | 1-ペンタナール（別名：n-バレルアルデヒド) | 110-62-3 | サンプラー：（10％ 2-(ヒドロキシメチル)ピペリジン)コーティングXAD-2捕集管 流量：0.01～≦0.04 L/min 50～250 分間 | なし | なし | 080870-001 | PMP-001 | 30 | -
R6_59 | シクロヘキセン | 110-83-8 | サンプラー：ヤシ殻活性炭捕集管 流量：0.01L/min 400 分間 | 080150-0533 | チャコール・スタンダード | 080870-001 | PMP-001 | 20 | -
R6_60 | ジエチレングリコール | 111-46-6 | サンプラー：ガラス繊維フィルター＋XAD-7（IFV Pro Sampler) 流量：1.0 L/min 240 分間 | なし | なし | 080860-5060～ | MP-W5P | 10 | -
R6_61 | 2-(2-エトキシエトキシ)エタノール | 111-90-0
R6_62 | ジエチレングリコールジメチルエーテル | 111-96-6 | サンプラー：活性炭捕集管 流量：1.0 L/min 120 分間 | 080150-0901 080150-0533 | カーボンビーズ・スタンダード チャコール・スタンダード | 080860-5060～ | MP-W5P | 1 | -
R6_63 | 6,7,8,9,10,10-ヘキサクロロ-1,5,5a,6,9,9a-ヘキサヒドロ-6,9-メタノ-2,4,3-ベンゾジオキサチエピン＝3-オキシド（別名：エンドスルファン) | 115-29-7 | サンプラー：OVS捕集管（グラスファイバーフィルター+XAD-2) 流量：1.0 L/min 60 分間 | 080150-104 | XAD-2 OVSチューブ(ガラス繊維フィルター) | 080860-5060～ | MP-W5P | 0.1 mg/m3 | -
R6_64 | フタル酸ジ‐ノルマル‐オクチル | 117-84-0 | サンプラー：Tenax-TA-OVS（ガラス繊維フィルター＋TenaxTA) 流量：1.0 L/min 240 分間 | なし | なし | 080860-5060～ | MP-W5P
R6_65 | 1,2,3,4-テトラヒドロナフタレン | 119-64-2 | サンプラー：InertSep Slim-J AERO SDB 流量：0.1 L/min 240 分間 | なし | なし | 080860-5060～ 080870-001 | MP-W5P PMP-001 | 2 | -
R6_66 | 1,2,4-トリクロロベンゼン | 120-82-1 | サンプラー：XAD-2捕集管 流量：0.01～0.2 L/min 15～480 分間 | 080150-104 080150-158 | XAD-2 OVSチューブ(ガラス繊維フィルター) XAD-２ OVSチューブ(石英フィルター) | 080860-5060～ 080870-001 | MP-W5P PMP-001 | 0.5 | -
R6_67 | ヘキサヒドロ-1,3,5-トリニトロ-1,3,5-トリアジン （※15質量％の水で湿性としたものに限る) | 121-82-4 | サンプラー：グラスファイバーフィルター（バックアップパッド付) 流量：1.0 L/min 120 分間 | なし | なし | 080860-5060～ | MP-W5P | 0.5 mg/m3 | -
R6_68 | シマジン | 122-34-9
R6_69 | 2-フェノキシエタノール | 122-99-6 | サンプラー：GGPサンプラー（石英繊維フィルター＋Tenax TA) 流量：0.066L/min 60min | なし | なし | 080870-001 | PMP-001 | 1 mg/m3 | -
R6_70 | プロピオンアルデヒド | 123-38-6 | サンプラー：酸性化2,4-ジニトロフェニルヒドラジン添着シリカゲル捕集管 流量：0.1～1.5 L/min 0.7～150 分間 | なし | なし | 080860-5060～ 080870-001 | MP-W5P PMP-001 | 20 | -
R6_71 | N-メチルホルムアミド | 123-39-7
R6_72 | アゾジカルボンアミド | 123-77-3 | サンプラー：疎水性PTFEろ紙 流量：2 L/min 240 分間 | 080130-098025 | PTFEバインダーフィルターTF98R | 080860-5060～ | MP-W5P | 0.02 mg/m3 | -
R6_73 | 2‐アミノ‐2‐メチルプロパノール | 124-68-5 | サンプラー：AD-2（10％ 1ナフチルイソチオシアネートコーティング) 流量：0.1 L/min 推奨通気量10 L（採気時間100 分間) | なし | なし | 080860-5060～ 080870-001 | MP-W5P PMP-001 | 1 | -
R6_74 | ベータ-ピネン | 127-91-3 | [5 empty] | 設定できない | -
R6_75 | フタル酸ジメチル | 131-11-3 | サンプラー：OVS捕集管（ガラス繊維フィルター＋Tenax TA) 流量：1.0L/min 240 分間 | なし | なし | 080860-5060～ | MP-W5P | 5 mg/m3 | -
R6_76 | キャプタン | 133-06-2 | サンプラー：OVS捕集管（石英繊維フィルター＋XAD-2) 流量：0.1～1.0 L/min 60～480 分間 | 080150-158 | XAD-2 OVSチューブ(石英フィルター) | 080860-5060～ 080870-001 | MP-W5P PMP-001 | 5 mg/m3 | -
R6_77 | ビス(N,N-ジメチルジチオカルバミン酸)亜鉛（別名：ジラム) | 137-30-4
R6_78 | 2-メチルブタノール | 137-32-6 | サンプラー：球状活性炭捕集管 流量：0.2 L/min 240 分間 | 080150-0901 | カーボンビーズ・スタンダード | 080860-5060～ 080870-001 | MP-W5P PMP-001 | 10 | -
R6_79 | 乳酸ノルマル-ブチル | 138-22-7 | サンプラー：ヤシ殻活性炭捕集管 流量：0.2 L/min 50 分間 | 080150-0533 | チャコール・スタンダード | 080860-5060～ 080870-001 | MP-W5P PMP-001 | 10 mg/m3 | -
R6_80 | 酢酸ベンジル | 140-11-4 | サンプラー：ターシャリ-ブチルカテコール含浸ヤシ殻活性炭捕集管 流量：0.1 L/min 100 分間 | なし | なし | 080860-5060～ 080870-001 | MP-W5P PMP-001 | 10 | -
R6_81 | りん酸ジメチル=(E)-1-(Ｎ，Ｎ－ジメチルカルバモイル)-1-プロペン-2-イル（別名：ジクロトホス) | 141-66-2 | サンプラー：OVS-2（石英フィルター＋XAD-2) 流量：0.2～1.0 L/min 12～1200min | 080150-158 | XAD-2 OVSチューブ(石英フィルター) | 080860-5060～ 080870-001 | MP-W5P PMP-001 | 0.005g/m3 | -
R6_82 | しゅう酸 | 144-62-7 | サンプラー：ガラス繊維フィルター 流量：1.0 L/min 100 分間 | なし | なし | 080860-5060～ | MP-W5P
R6_83 | 2-メルカプトベンゾチアゾール | 149-30-4
R6_84 | パラ-メトキシフェノール | 150-76-5 | サンプラー：XAD-7捕集管 流量：0.2 L/min 100 分間 | なし | なし | 080860-5060～ 080870-001 | MP-W5P PMP-001 | 10 mg/m3 | -
R6_85 | ジメチル－パラ－ニトロフェニルチオホスフェイト（別名：メチルパラチオン) | 298-00-0 | サンプラー：OVS捕集管（石英繊維フィルター＋XAD-2) 流量：0.2～1.0 L/min 12～1200 分間 | 080150-158 | XAD-2 OVSチューブ(石英フィルター) | 080860-5060～ 080870-001 | MP-W5P PMP-001 | 0.02 mg/m3 | -
R6_86 | ジチオりん酸O,O-ジエチル-S-エチルチオメチル（別名：ホレート) | 298-02-2 | サンプラー：OVS捕集管（石英繊維フィルター＋XAD-2) 流量：0.2～1.0 L/min 12～1200 分間 | 080150-158 | XAD-2 OVSチューブ(石英フィルター) | 080860-5060～ 080870-001 | MP-W5P PMP-001 | 0.05 mg/m3 | -
R6_87 | チオりん酸O,O-ジメチル-O-(2,4,5-トリクロロフェニル)（別名：ロンネル) | 299-84-3 | サンプラー：OVS捕集管（石英繊維フィルター＋XAD-2) 流量：1.0 L/min 120 分間 | 080150-158 | XAD-2 OVSチューブ(石英フィルター) | 080860-5060～ | MP-W5P | 5 mg/m3 | -
R6_88 | N-メチルアミノホスホン酸O-(4-ターシャリ-ブチル-2-クロロフェニル)-O-メチル（別名：クルホメート) | 299-86-5 | サンプラー：OVS-2（グラスファイバーフィルター＋XAD2) 流量：1.0 L/min 60 分間 | 080150-104 | XAD-2 OVSチューブ(ガラス繊維フィルター) | 080860-5060～ | MP-W5P | 1 mg/m3 | -
R6_89 | 3-(3,4-ジクロロフェニル)-1,1-ジメチル尿素（別名：ジウロン) | 330-54-1 | サンプラー：OVS捕集管（石英フィルター＋ XAD-2) 流量：0.1～1.0 L/min 4～480 分間 | 080150-158 | XAD-2 OVSチューブ(石英フィルター) | 080860-5060～ | MP-W5P | 0.5 mg/m3 | -
R6_90 | ジアゾメタン | 334-88-3 | [5 empty] | 設定しない | 設定しない
R6_91 | オキサロトリル（別名：ジシアン) | 460-19-5 | サンプラー：2-(ヒドロキシメチル)ピペリジン含浸XAD-2 流量：0.1～0.2 L/min 15～60 分間 | なし | なし | 080860-5060～ 080870-001 | MP-W5P PMP-001 | 5 | -
R6_92 | 2-アミノピリジン | 504-29-0 | [5 empty] | 設定しない | 設定しない
R6_93 | 塩化シアン | 506-77-4 | サンプラー：2-(ヒドロキシメチル)ピペリジン含浸XAD-2 流量：0.2 L/min 15～120 分間 | なし | なし | 080860-5060～ 080870-001 | MP-W5P PMP-001 | - | (S)0.3 ppm
R6_94 | テトラニトロメタン | 509-14-8
R6_95 | 1,2,3-トリメチルベンゼン | 526-73-8 | サンプラー：ヤシ柄活性炭捕集管 流量：50 mL/min 240 分間 | 080150-0533 | チャコール・スタンダード | 080870-001 | PMP-001 | 10 | -
R6_96 | m-ジクロロベンゼン | 541-73-1 | サンプラー：Tenax TAが充填されたステンレス鋼チューブ 流量：5.0 mL/min 40 分間 | なし | なし | なし | なし | 2 | -
R6_97 | シクロペンタジエン | 542-92-7
R6_98 | トリ-3-トリル=ホスファート（別名：m-トリクレジルホスフェート) | 563-04-2 | [5 empty] | 設定しない | 設定しない
R6_99 | ビス（ジチオりん酸)S,S'-メチレン-O,O,O',O'-テトラエチル | 563-12-2 | サンプラー：OVS捕集管（石英繊維フィルター＋XAD-2) 流量：0.2～1.0 L/min 12～1200 分間 | 080150-158 | XAD-2 OVSチューブ(石英フィルター) | 080860-5060～ 080870-001 | MP-W5P PMP-001 | 0.05 mg/m3 | -
R6_100 | ブロモエチレン | 593-60-2 | サンプラー：ヤシ殻活性炭捕集管２本連結 流量：0.2 L/min 25 分間 | 080150-0533 | チャコール・スタンダード | 080860-5060～ 080870-001 | MP-W5P PMP-001 | 設定できない | 設定できない
R6_101 | 1,1-ジクロロ-1-ニトロエタン | 594-72-9 | [5 empty] | 設定しない | 設定しない
R6_102 | N,N-ジメチルエチルアミン | 598-56-1
R6_103 | メトキシ酢酸 | 625-45-6
R6_104 | エチル=3-エトキシプロパノアート | 763-69-9 | サンプラー：活性炭捕集管 流量：0.1 L/min 100 分間 | 080150-0901 080150-0533 | カーボンビーズ・スタンダード チャコール・スタンダード | 080860-5060～ 080870-001 | MP-W5P PMP-001 | 100 | -
R6_105 | N-イソプロピルアニリン | 768-52-5 | サンプラー：硫酸含浸フィル ター 流量：1.0 L/min 100 分間 | なし | なし | 080860-5060～ | MP-W5P | 0.5 ppm | -
R6_106 | N-メチル-2- ピロリドン（別名：N-メチルピロリドン) | 872-50-4 | サンプラー：ヤシ殻活性炭捕集管 流量：0.05～0.2 L/min 10～480 分間 | 080150-0533 | チャコール・スタンダード | 080860-5060～ 080870-001 | MP-W5P PMP-001 | 1 | -
R6_107 | O-エチル-S-フェニル=エチルホスホノチオロチオナート（別名：ホノホス) | 944-22-9 | サンプラー：OVS捕集管（石英繊維フィルター＋XAD-2) 流量：0.2～1.0 L/min 12～1200 分間 | 080150-158 | XAD-2 OVSチューブ(石英フィルター) | 080860-5060～ 080870-001 | MP-W5P PMP-001 | 0.1 mg/m3 | -
R6_108 | アクリル酸2-ヒドロキシプロピル | 999-61-1 | サンプラー：4-tert-ブチルカテコール含浸ヤシ殻活性炭捕集管 流量：0.1 L/min 100 分間 | なし | なし | 080860-5060～ 080870-001 | MP-W5P PMP-001 | 0.5 | -
R6_109 | ヒ化ガリウム（別名：ガリウムヒ素) | 1303-00-0
R6_110 | 水酸化カリウム | 1310-58-3 | サンプラー：石英繊維フィルター（2又は3ピース入りホルダ) 流量：2.0～4.0 L/min 8～500 分間 | なし | なし | 080860-5060～ | MP-W5P | 1 mg/m3 | 2 mg/m3
R6_111 | 水酸化リチウム | 1310-65-2 | サンプラー：石英繊維フィルター（2又は3ピース入りホルダ) 流量：2.0～4.0 L/min 8～500 分間 | なし | なし | 080860-5060～ | MP-W5P | 0.02 mg/m3 リチウムとして | 0.04 mg/m3 リチウムとして（天井値)
R6_112 | 水酸化ナトリウム | 1310-73-2 | サンプラー：石英繊維フィルター（2又は3ピース入りホルダ) 流量：2.0～4.0 L/min 8～500 分間 | なし | なし | 080860-5060～ | MP-W5P | 1 mg/m3 | 2 mg/m3
R6_113 | 五硫化りん | 1314-80-3
R6_114 | 酸化銅(II) | 1317-38-0
R6_115 | 酸化銅（I) | 1317-39-1
R6_116 | りん酸トリトリル | 1330-78-5
R6_117 | エチルメチルケトンペルオキシド | 1338-23-4 | サンプラー：OVS捕集管（石英フィルター＋ XAD-2) 流量：1.0 L/min 480 分間 | 080150-158 | XAD-2 OVSチューブ(石英フィルター) | 080860-5060～ | MP-W5P | 1 ppm | -
R6_118 | メタ‐キシリレンジアミン | 1477-55-0 | サンプラー：硫酸含浸ガラス繊維フィルター 流量：1.0 L/min 15 分間 | なし | なし | 080860-5060～ | MP-W5P
R6_119 | N-メチルカルバミン酸2,3-ジヒドロ-2,2-ジメチル-7-ベンゾ［b］フラニル（別 名：カルボフラン) | 1563-66-2 | サンプラー：OVS捕集管（石英繊維フィルター＋XAD-2) 流量：1.0 L/min 480 分間 | 080150-158 | XAD-2 OVSチューブ(石英フィルター) | 080860-5060～ | MP-W5P | 0.05 mg/m3 | -
R6_120 | 1,1'-ジメチル-4,4'-ビピリジニウム=ジクロリド（別名：パラコートジクロリ ド) | 1910-42-5
R6_121 | 1,3,5-トリス(2,3-エポキシプロピル)-1,3,5-トリアジン-2,4,6 (1H,3H,5H)-トリオン（別名：トリグリシジルイソシアヌレート) | 2451-62-9 | サンプラー：ガラス繊維ろ紙 流量：1.0 L/min 180 分間 | なし | なし | 080860-5060～ | MP-W5P | 0.05 mg/m3 | -
R6_122 | 1-エチルピロリジン-2-オン | 2687-91-4
R6_123 | フッ化スルフリル | 2699-79-8 | サンプラー：ヤシ殻活性炭捕集管 流量：0.05～0.1 L/min 100～200min | 080150-0533 | チャコール・スタンダード | 080860-5060～ 080870-001 | MP-W5P PMP-001 | 1 | -
R6_124 | チオりん酸O,O-ジエチル-O-(3,5,6-トリクロロ-2-ピリジル) （別名：クロルピ リホス) | 2921-88-2 | サンプラー：OVS捕集管（石英繊維フィルター＋XAD-2) 流量：0.2～1 L/min 12～1200 分間 | 080150-158 | XAD-2 OVSチューブ(石英フィルター) | 080860-5060～ 080870-001 | MP-W5P PMP-001 | 0.05 mg/m3 | -
R6_125 | テメホス | 3383-96-8 | サンプラー：ガラス繊維フィ ルター 流量：1.0 L/min 60 分間 | なし | なし | 080860-5060～ | MP-W5P | 0.5 mg/m3 | -
R6_126 | 1,2-エポキシ-3-イソプロポキシプロパン | 4016-14-2 | サンプラー：ヤシ殻活性炭捕集管 流量：0.01～0.2 L/min 5～3000 分間 | 080150-0533 | チャコール・スタンダード | 080860-5060～ 080870-001 | MP-W5P PMP-001 | 1 | -
R6_127 | 1,1'-ジメチル-4,4'-ビピリジニウム塩（1,1'-ジメチル-4,4'-ビピリジニウム= ジクロリドを除く) | 4685-14-7
R6_128 | （4R)‐パラ‐メンタ‐1,8‐ジエン（別名：d‐リモネン) | 5989-27-5 | サンプラー：球状活性炭捕集管 流量：0.1～0.2 L/min 120 分間 | 080150-0901 | カーボンビーズ・スタンダード | 080860-5060～ 080870-001 | MP-W5P PMP-001 | 20 mg/m3 | -
R6_129 | りん酸ジメチル=（E)-1-メチル-2-（N-メチルカルバモイル)ビニル | 6923-22-4 | サンプラー：OVS捕集管（石英繊維フィルター＋XAD-2)２本連結 流量：0.2～1.0 L/min 12～1200 分間 | 080150-158 | XAD-2 OVSチューブ(石英フィルター) | 080860-5060～ 080870-001 | MP-W5P PMP-001 | 0.05 mg/m3 | -
R6_130 | 2-シアノアクリル酸エチル | 7085-85-0
R6_131 | モリブデン | 7439-98-7 | サンプラー：混合セルロースエステルメンブレンフィルター（MCE) NIOSH7306 流量：1.0～4.0 L/min 125～500 分間 | 080140-025 | メンブレンフィルター | 080860-5060～ | MP-W5P | 水に溶解する化合物：モリブデンとして0.5 mg/m3金属及び不溶性化合物：設定できない | -
R6_132 | スズ | 7440-31-5 | サンプラー：混合セルロースエステルメンブランフィルター（MCE)φ37 mm、0.8 µm 流量：1.0〜2.0 L/min 500 L | 080140-025 | メンブレンフィルター | 080860-5060～ | MP-W5P | - | -
R6_133 | タングステン | 7440-33-7 | サンプラー：混合セルロースエステルメンブレンフィルター（MCE) （酢酸セルロース製内部カプセルと共に2Pホルダーカセットに収納) 流量：1.0～4.0 L/min 125～500 分間 | なし | なし | 080860-5060～ | MP-W5P | - | -
R6_134 | ハフニウム | 7440-58-6
R6_135 | イットリウム | 7440-65-5
R6_136 | 亜鉛 | 7440-66-6
R6_137 | ジルコニウム | 7440-67-7 | サンプラー：セルロースエステルメンブランフィルター（MCE) 流量：2.0 L/min 240～480 分間 | 080140-025 | メンブレンフィルター | 080860-5060～ | MP-W5P | - | -
R6_138 | 二酸化セレン | 7446-08-4
R6_139 | 赤りん | 7723-14-0 | [5 empty] | 設定しない | 設定しない
R6_140 | アジ化水素 | 7782-79-8 | サンプラー：アルカリ添着シリカゲル 流量：0.33 L/min 15 分間
R6_141 | フッ化亜鉛 | 7783-49-5 | サンプラー：硝酸セルロースろ紙 流量：1.0 L/min 120 分間 | なし | なし | 080860-5060～ | MP-W5P | フッ素として2.5 mg/m3 | -
R6_142 | 弗化カリウム | 7789-23-3 | サンプラー：硝酸セルロースろ紙 流量：1.0 L/min 120 分間 | なし | なし | 080860-5060～ | MP-W5P | フッ素として2.5 mg/m3 | -
R6_143 | スチビン（水酸化アンチモン) | 7803-52-3 | [5 empty] | 設定できない | 2 ppm
R6_144 | 塩素化カンフェン（別名：トキサフェン) | 8001-35-2 | サンプラー：MCEフィル ター(カセット付) 流量：0.2 ～1.0 L/min 75 分間 | なし | なし | 080860-5060～ 080870-001 | MP-W5P PMP-001 | 0.5 mg/m3 | -
R6_145 | 固形パラフィン | 8002-74-2 | [5 empty] | 設定しない | 設定しない
R6_146 | ピレトラム | 8003-34-7 | サンプラー：OVS捕集管（グラスファイバーフィルター＋XAD-2) 流量：1.0 L/min 60 分間 | 080150-104 | XAD-2 OVSチューブ(ガラス繊維フィルター) | 080860-5060～ | MP-W5P | 2 mg/m3 | -
R6_147 | ニュートラル潤滑油用基油 | 8012-95-1,
R6_148 | チオりん酸O,O-ジエチル－エチルチオエチル（別名：ジメトン) | 8065-48-3
R6_149 | 臭化水素 | 10035-10-6 | サンプラー：石英繊維フィルター（プレフィルター)＋石英繊維フィルターに1M炭酸ナトリウム溶液を含浸させたもの 流量：2.0 L/min 15～300 分間 | なし | なし | 080860-5060～ | MP-W5P | - | (S)1 ppm
R6_150 | 二酸化塩素 | 10049-04-4 | サンプラー：ミゼットフリッ トガラスバブ ラー （捕集液： ヨウ化カリウム溶液を含む炭酸ナトリウム/炭酸水素ナトリウム緩衝液) 流量：0.5 L/min 15～240 分間 | 080100-01 | 小型バブラー | 080860-5060～ | MP-W5P | 0.05 ppm | 0.1 ppm
R6_151 | メチル=ベンゾイミダゾール‐2‐イルカルバメート（別名：カルベンダジム) | 10605-21-7
R6_152 | テルブホス | 13071-79-9 | サンプラー：OVS捕集管（石英繊維フィルター＋XAD-2) 流量：0.2～1.0 L/min 12～2400 分間 | 080150-158 | XAD-2 OVSチューブ(石英フィルター) | 080860-5060～ 080870-001 | MP-W5P PMP-001 | 0.01 mg/m3 | -
R6_153 | トリシクロヘキシルすず=ヒドロキシド | 13121-70-5
R6_154 | ジメチルスルファモイルクロライド | 13360-57-1
R6_155 | テルル | 13494-80-9 | サンプラー：混合セルロースエステルメンブレンフィルター（MCE)（酢酸セルロース製内部カプセルと共に2Pホルダーカセットに収納) 流量：1.0～4.0 L/min 125～500 分間 | なし | なし | 080860-5060～ | MP-W5P
R6_156 | 2-エチルヘキシル10-エチル-4,4-ジオクチル-7-オキソ-8-オキサ-3,5-ジチア-4-スタンナテトラデカノネート（別名：DOTE) | 15571-58-1
R6_157 | 2-クロロ-2',6'-ジエチル-N-（メトキシメチル)アセトアニリド（別名：アラク ロール) | 15972-60-8
R6_158 | S-メチル-N-[(メチルカルバモイル)オキシ]チオアセトイミデート | 16752-77-5 | サンプラー：OVS捕集管（石英繊維フィルター＋XAD-2) 流量：0.1～1.0 L/min 150min～480min | 080150-158 | XAD-2 OVSチューブ(石英フィルター) | 080860-5060～ 080870-001 | MP-W5P PMP-001 | 0.05 mg/m3 | -
R6_159 | 4‐アミノ‐6‐ターシャリ‐ブチル‐3‐メチルチオ‐1, 2, 4‐トリアジン‐5(4H)‐オン（別名：メトリブジン) | 21087-64-9 | サンプラー：OVS-2捕集管（石英フィルター＋XAD-2) 流量：1.0 L/min 240 分間 | 080150-158 | XAD-2 OVSチューブ(石英フィルター) | 080860-5060～ | MP-W5P | 1 mg/m3 | -
R6_160 | シアナジン | 21725-46-2
R6_161 | N‐イソプロピルアミノホスホン酸O‐エチル‐O‐(3‐メチル‐4‐メチルチオ フェニル)（別名：フェナミホス) | 22224-92-6 | サンプラー：OVS捕集管（石英繊維フィルター＋XAD-2) 流量：0.2～1.0 L/min 12～1200 分間 | 080150-158 | XAD-2 OVSチューブ(石英フィルター) | 080860-5060～ 080870-001 | MP-W5P PMP-001 | 0.05 mg/m3 | -
R6_162 | 2,2-ジメチル-1,3-ベンゾジオキソール-4-イル-N-メチルカルバマート （別名： ベンダイオカルブ) | 22781-23-3
R6_163 | ジニトロトルエン（異性体混合物) | 25321-14-6
R6_164 | アジ化ナトリウム | 26628-22-8 | サンプラー：PVCフィルター 流量：1 L/min 15 分間 | 080140-0025 | PVCメンブレンフィルター
R6_165 | イソオクタノール | 26952-21-6 | サンプラー：活性炭捕集管 流量：0.2 L/min 50 分間 | 080150-0901 080150-0533 | カーボンビーズ・スタンダード チャコール・スタンダード | 080860-5060～ 080870-001 | MP-W5P PMP-001 | 50 | -
R6_166 | ジチオりん酸O-エチル-O-(4-メチルチオフェニル)-S-n-プロピル | 35400-43-2 | サンプラー：OVS捕集管（石英繊維フィルター＋XAD-2) 流量：0.2～1.0 L/min 12～1200 分間 | 080150-158 | XAD-2 OVSチューブ(石英フィルター) | 080860-5060～ 080870-001 | MP-W5P PMP-001 | 0.1 mg/m3 | -
R6_167 | プロピレングリコールモノエチルエーテルアセテート | 54839-24-6 | サンプラー：活性炭捕集管 流量：0.33 L/min 120 分間 | 080150-0901 080150-0533 | カーボンビーズ・スタンダード チャコール・スタンダード | 080860-5060～ | MP-W5P | 20 | -
R7_1 | 1,1,1-トリクロロ-2,2-ビス(4-クロロフェニル) エタン（別名：DDT) | 50-29-3
R7_2 | 1,2,3,4,10,10-ヘキサクロロ-6,7-エポキシ－1,4,4a,5,6,7,8,8a－オクタヒドロ-エキソ-1,4-エンド-5,8-ジメタノナフタレン（別名：ディルドリン) | 60-57-1
R7_3 | p-ニトロ安息香酸 | 62-23-7
R7_4 | フルオロ酢酸ナトリウム | 62-74-8
R7_5 | 安息香酸 | 65-85-0
R7_6 | ジメチルスルホキシド | 67-68-5
R7_7 | メルカプト酢酸 | 68-11-1
R7_8 | メチルアセチレン（別名：プロピン) | 74-99-7
R7_9 | ヨードホルム | 75-47-8
R7_10 | プロピレンイミン | 75-55-8
R7_11 | ターシャリ-ブチルアミン | 75-64-9 | サンプラー：シリカゲル 35-70 Mesh 流量：0.5～1.0L/min 120 分間 | なし | なし | 080860-5060～ | MP-W5P | 3 ppm | -
R7_12 | 1-クロロ-1,1-ジフルオロエタン（別名：HCFC-142b) | 75-68-3 | サンプラー：活性炭捕集管 流量：0.02～0.5 L/min 20～500 分間 | 080150-0901 080150-0533 | カーボンビーズ・スタンダード チャコール・スタンダード | 080860-5060～ 080870-001 | MP-W5P PMP-001
R7_13 | tert-ブチル=ヒドロペルオキシド | 75-91-2 | サンプラー：シリカゲル捕集管 (520/260 mg) 流量：0.05-0.2 L/min 480 分間 | 080150-0621 | シリカゲルチューブ・スタンダード | 080860-5060～ 080870-001 | MP-W5P PMP-001
R7_14 | クロロペンタフルオロエタン | 76-15-3
R7_15 | イソブチルアミン | 78-81-9
R7_16 | 2-クロロ-1-プロパノール | 78-89-7
R7_17 | メチルビニルケトン | 78-94-4
R7_18 | クロロアセトン | 78-95-5 | [5 empty] | - | 1 ppm
R7_19 | メチルクロロホルマート | 79-22-1 | [5 empty] | 0.2 ppm | -
R7_20 | ジクロロ酢酸 | 79-43-6 | サンプラー：アルカリ添着石英繊維フィルター 流量：1.0L/min 120 分間 | なし | なし | 080860-5060～ | MP-W5P
R7_21 | 4,4'-オキシビスベンゼンスルホニルヒドラジド | 80-51-3 | [5 empty] | 1 mg/m3 | -
R7_22 | ペンタクロロニトロベンゼン | 82-68-8
R7_23 | 2-トリメチルアセチル-1,3-インダンジオン（ピンドン) | 83-26-1 | [5 empty] | 0.01 mg/m3 | -
R7_24 | ヘキサヒドロ無水フタル酸 | 85-42-7 | [5 empty] | - | 0.003 mg/m3
R7_25 | 1-ナフチルチオ尿素 | 86-88-4
R7_26 | 1,2,3-トリクロロベンゼン | 87-61-6
R7_27 | ピクリン酸 | 88-89-1 | [5 empty] | 2 mg/m3 | -
R7_28 | オルト‐フェニルフェノール | 90-43-7 | サンプラー：石英ファイバーフィルター＋シリカゲル吸着管 流量：1.0 L/min 120 分間 | 080150-0621 | シリカゲルチューブ・スタンダード | 080860-5060～ | MP-W5P | 10 mg/m3 | -
R7_29 | デカヒドロナフタレン | 91-17-8 | [5 empty] | 5 ppm | -
R7_30 | インデン | 95-13-6 | [5 empty] | 4 mg/m3 | -
R7_31 | o-クロロトルエン | 95-49-8
R7_32 | 3,4-キシレノール（別名：3,4-ジメチルフェノール) | 95-65-8
R7_33 | 2,5-キシレノール（別名：2,5-ジメチルフェノール) | 95-87-4
R7_34 | アリル＝メタクリレート | 96-05-9
R7_35 | 3-クロロ-1, 2-プロパンジオール | 96-24-2 | [5 empty] | 0.002 ppm | -
R7_36 | クロロ酢酸メチル | 96-34-4 | [5 empty] | 1 ppm | -
R7_37 | p-tert-ブチル安息香酸 | 98-73-7
R7_38 | 2-メチル-5-ニトロアニリン（別名：5-ニトロ-o-トルイジン) | 99-55-8
R7_39 | m－ジニトロベンゼン | 99-65-0 | [5 empty] | 0.1 mg/m3 | -
R7_40 | p－ジニトロベンゼン | 100-25-4 | [5 empty] | 0.1 mg/m3 | -
R7_41 | ジシクロペンタジエニル鉄（別名：フェロセン) | 102-54-5
R7_42 | 2,4-キシレノール | 105-67-9
R7_43 | 3,5-キシレノール（別名：3, 5-ジメチルフェノール) | 108-68-9
R7_44 | 1,3,5-トリクロロベンゼン | 108-70-3 | サンプラー：XAD-2捕集管（150/75 mg) 流量：0.15 L/min 240 分間 | 080150-104 080150-158 | XAD-2 OVSチューブ(ガラス繊維フィルター) XAD-２ OVSチューブ(石英フィルター) | 080860-5060～ 080870-001 | MP-W5P PMP-001 | 0.5 ppm | -
R7_45 | 1-クロロ-2-プロパノール | 127-00-4
R7_46 | ナトリウム=1,1'-ビフェニル-2-オラート | 132-27-4 | [5 empty] | 10 mg/m3 | -
R7_47 | 2,4-ジクロロフェノキシエチル硫酸ナトリウム | 136-78-7
R7_48 | ジエチルジチオカルバミン酸ナトリウム | 148-18-5
R7_49 | 5-ブロモ-3-セコンダリ－ブチル-6-メチルウラシル（別名：ブロマシル) | 314-40-9
R7_50 | ペルフルオロオクタン酸 | 335-67-1
R7_51 | シアン化銀（I) | 506-64-9
R7_52 | 2,3-キシレノール（別名：2, 3-ジメチルフェノール) | 526-75-0
R7_53 | o-ジニトロベンゼン | 528-29-0 | [5 empty] | 0.5 mg/m3 | -
R7_54 | 酢酸ウラニル | 541-09-3
R7_55 | シアン化銅 (I) | 544-92-3 | サンプラー：MCEフィルター（カセット付) 流量：1.0～4.0 L/min 125～500 分間 | なし | なし | 080860-5060～ | MP-W5P | 1 mg/m3 銅として | -
R7_56 | シアン化亜鉛 | 557-21-1 | サンプラー：MCEフィルター（カセット付) 流量：1.0～3.0 L/min 40 秒間～400 分間 | なし | なし | 080860-5060～ | MP-W5P
R7_57 | 酢酸タリウム | 563-68-8
R7_58 | 2,6-キシレノール | 576-26-1
R7_59 | シアン化カルシウム | 592-01-8
R7_60 | 酢酸2-メチルブチル | 624-41-9
R7_61 | ナトリウム=2,2,2-トリクロロアセタート | 650-51-1
R7_62 | チオシアン酸第一銅 | 1111-67-7 | サンプラー：MCEフィルター（カセット付) 流量：1.0～4.0 L/min 125～500 分間 | なし | なし | 080860-5060～ | MP-W5P | 0.25 mg/m3 | -
R7_63 | エメリー（別名：α-Aluminium oxide・corundum) | 1302-74-5
R7_64 | 酸化鉄 | 1309-37-1
R7_65 | 酸化マグネシウム | 1309-48-4
R7_66 | 水酸化リチウム水和物 | 1310-66-3 | サンプラー：MCEフィルター（カセット付) 流量：2.0 L/min 240～480 分間 | なし | なし | 080860-5060～ | MP-W5P | 0.02 mg/m3 リチウムとして | 0.04 mg/m3 リチウムとして
R7_67 | 過酸化亜鉛 | 1314-22-3 | [5 empty] | - | -
R7_68 | 酸化ジルコニウム | 1314-23-4 | [5 empty] | - | -
R7_69 | 酸化タングステン(Ⅵ) | 1314-35-8 | [5 empty] | 3 mg/m3 タングステンとして | -
R7_70 | 酸化イットリウム | 1314-36-9 | [5 empty] | 1 mg/m3 イットリウムとして | -
R7_71 | リン化亜鉛 | 1314-84-7
R7_72 | 四ホウ酸ナトリウム | 1330-43-4
R7_73 | ホウ酸亜鉛 | 1332-07-6 | サンプラー：MCEフィルター（カセット付) 流量：2.5 L/min 60-480 分間 | なし | なし | 080860-5060～ | MP-W5P
R7_74 | 塩基性塩化銅（別名：酸化塩化銅水和物) | 1332-40-7 | サンプラー：MCEフィルター（カセット付) 流量：1.0～4.0 L/min 125～500 分間 | なし | なし | 080860-5060～ | MP-W5P | 0.25 mg/m3 | -
R7_75 | ペルフルオロ(オクタン-1-スルホン酸) | 1763-23-1
R7_76 | ペンタデカフルオロオクタン酸アンモニウム | 3825-26-1
R7_77 | クロロ酢酸ナトリウム | 3926-62-3
R7_78 | トリナトリウム=2,2',2''-ニトリロトリアセタート | 5064-31-3
R7_79 | 酢酸ウラニル(2水塩) | 6159-44-0
R7_80 | ロジウム | 7440-16-6
R7_81 | タンタル | 7440-25-7
R7_82 | 硫酸タリウム | 7446-18-6
R7_83 | 硫酸亜鉛一水和物 | 7446-19-7 | サンプラー：MCEフィルター（カセット付) 流量：1.0～3.0 L/min 40 秒間 –400 分間 | なし | なし | 080860-5060～ | MP-W5P | 2.5 mg/m3 | -
R7_84 | 硫酸亜鉛七水和物 | 7446-20-0 | サンプラー：MCEフィルター（カセット付) 流量：1.0～3.0 L/min 40 秒間 –400 分間 | なし | なし | 080860-5060～ | MP-W5P | 2.5 mg/m3 | -
R7_85 | 塩化銅(II) | 7447-39-4 | サンプラー：MCEフィルター（カセット付) 流量：1.0～4.0 L/min 125～500 分間 | なし | なし | 080860-5060～ | MP-W5P
R7_86 | 硫酸第一スズ | 7488-55-3 | [5 empty] | 5 mg/m3 スズとして | -
R7_87 | 水素化リチウム | 7580-67-8 | サンプラー：MCEフィルター（カセット付) 流量：2.0 L/min 480 分間 | なし | なし | 080860-5060～ | MP-W5P | 0.02 mg/m3 リチウムとして | 0.04 mg/m3 リチウムとして
R7_88 | 亜硫酸水素ナトリウム（34%水溶液) | 7631-90-5
R7_89 | 塩化亜鉛 | 7646-85-7 | サンプラー：MCEフィルター（カセット付) 流量：2.5 L/min 60 分間 | なし | なし | 080860-5060～ | MP-W5P | - | 4 mg/m3
R7_90 | 二亜硫酸ナトリウム | 7681-57-4 | サンプラー：MCEフィルター（カセット付) 流量：2 L/min 5-480 分間 | なし | なし | 080860-5060～ | MP-W5P
R7_91 | ヨウ化第一銅 | 7681-65-4 | サンプラー：MCEフィルター（カセット付) 流量：1.0～4.0 L/min 125～500 分間 | なし | なし | 080860-5060～ | MP-W5P
R7_92 | 塩化鉄 (III) | 7705-08-0 | サンプラー：MCEフィルター（カセット付) 流量：1.0 ～4.0 L/min 15 秒間-480 分間 | なし | なし | 080860-5060～ | MP-W5P
R7_93 | ペルオキソ二硫酸カリウム | 7727-21-1
R7_94 | 硫酸バリウム 0.002g／L（20℃) | 7727-43-7
R7_95 | ペルオキソ二硫酸アンモニウム | 7727-54-0
R7_96 | 硫酸亜鉛 | 7733-02-0 | サンプラー：MCEフィルター（カセット付) 流量：1.0～3.0 L/min 40 秒間 –400 分間 | なし | なし | 080860-5060～ | MP-W5P | 2.5 mg/m3 | -
R7_97 | 塩化第一銅 | 7758-89-6 | サンプラー：MCEフィルター（カセット付) 流量：1.0～4.0 L/min 125～500 分間 | なし | なし | 080860-5060～ | MP-W5P
R7_98 | 硫酸銅(II)・無水物 | 7758-98-7 | サンプラー：MCEフィルター（カセット付) 流量：1.0～4.0 L/min 125～500 分間 | なし | なし | 080860-5060～ | MP-W5P
R7_99 | 硫酸銅(II)・五水和物 | 7758-99-8 | サンプラー：MCEフィルター（カセット付) 流量：1.0～4.0 L/min 125～500 分間 | なし | なし | 080860-5060～ | MP-W5P
R7_100 | 硝酸銀 (I) | 7761-88-8
R7_101 | 塩化第一スズ | 7772-99-8 | [5 empty] | 5 mg/m3 スズとして | -
R7_102 | ペルオキシ二硫酸二ナトリウム／ペルオキソ二硫酸ナトリウム | 7775-27-1
R7_103 | 硝酸亜鉛 | 7779-88-6 | サンプラー：MCEフィルター（カセット付) 流量：1.0～3.0 L/min 40 秒間 –400 分間 | なし | なし | 080860-5060～ | MP-W5P | 2.5 mg/m3 | -
R7_104 | りん酸亜鉛 | 7779-90-0 | サンプラー：MCEフィルター（カセット付) 流量：1.0～3.0 L/min 40 秒間 –400 分間 | なし | なし | 080860-5060～ | MP-W5P | 2.5 mg/m3 | -
R7_105 | 硫酸鉄（II)七水和物 | 7782-63-0 | サンプラー：MCEフィルター（カセット付) 流量：1.0 ～4.0 L/min 15 秒間-480 分間 | なし | なし | 080860-5060～ | MP-W5P
R7_106 | ゲルマン | 7782-65-2
R7_107 | フッ化第一スズ | 7783-47-3 | [5 empty] | 2.5 mg/m3 フッ素として | -
R7_108 | 六フッ化タングステン | 7783-82-6
R7_109 | ヨウ化銀 (Ｉ) | 7783-96-2
R7_110 | フッ化第二銅 | 7789-19-7 | サンプラー：MCEフィルター（カセット付) 流量：1.0～4.0 L/min 125～500 分間 | なし | なし | 080860-5060～ | MP-W5P | 0.25 mg/m3 | -
R7_111 | シラン | 7803-62-5 | サンプラー：10%NaOH添着合成樹脂活性炭200 mg 流量：0.1 L/min 60 分間 | なし | なし | 080860-5060～ 080870-001 | MP-W5P PMP-001
R7_112 | 塩化第二クロム | 10025-73-7
R7_113 | 四塩化ジルコニウム | 10026-11-6 | [5 empty] | - | -
R7_114 | ホウ酸 | 10043-35-3
R7_115 | 塩化クロム(III)・六水和物 | 10060-12-5
R7_116 | 塩化第二銅アンモニウム二水和物 | 10060-13-6 | サンプラー：MCEフィルター（カセット付) 流量：1.0～4.0 L/min 125～500 分間 | なし | なし | 080860-5060～ | MP-W5P
R7_117 | 塩化第二銅カリウム二水和物（別名：テトラクロロ銅酸二カリウム・二水和物) | 10085-76-4 | サンプラー：MCEフィルター（カセット付) 流量：1.0～4.0 L/min 125～500 分間 | なし | なし | 080860-5060～ | MP-W5P
R7_118 | 硫酸クロム(III) | 10101-53-8
R7_119 | ピロリン酸第二銅 | 10102-90-6 | [5 empty] | 0.25 mg/m3 | -
R7_120 | 硝酸亜鉛（II)六水和物 | 10196-18-6 | サンプラー：MCEフィルター（カセット付) 流量：1.0～3.0 L/min 40 秒間 –400 分間 | なし | なし | 080860-5060～ | MP-W5P | 2.5 mg/m3 | -
R7_121 | スズ酸ナトリウム | 12058-66-1
R7_122 | 六フッ化ケイ酸銅（ＩＩ)（別名：ケイフッ化銅) | 12062-24-7 | サンプラー：MCEフィルター（カセット付) 流量：1.0～4.0 L/min 125～500 分間 | なし | なし | 080860-5060～ | MP-W5P | 0.25 mg/m3 | -
R7_123 | 塩基性炭酸銅 | 12069-69-1 | サンプラー：MCEフィルター（カセット付) 流量：1.0～4.0 L/min 125～500 分間 | なし | なし | 080860-5060～ | MP-W5P | 1 mg/m3 銅として | -
R7_124 | スズ酸カリウム・三水和物 | 12125-03-0
R7_125 | スズ酸カリウム | 12142-33-5
R7_126 | 七酸化二ナトリウム四ホウ素五水和物 | 12179-04-3
R7_127 | スズ酸ナトリウム・三水和物 | 12209-98-2
R7_128 | フェロバナジウム | 12604-58-9
R7_129 | 酸化フェンブタスズ | 13356-08-6 | [5 empty] | 1 mg/m3 | -
R7_130 | アジ化鉛 | 13424-46-9
R7_131 | 鉄カルボニル | 13463-40-6
R7_132 | タングステン酸ナトリウム | 13472-45-2 | [5 empty] | 3 mg/m3 タングステンとして | -
R7_133 | 硝酸ウラニル(6水塩) | 13520-83-7
R7_134 | シアン化銅酸カリウム | 13682-73-0 | サンプラー：MCEフィルター（カセット付) 流量：1.0～4.0 L/min 125～500 分間 | なし | なし | 080860-5060～ | MP-W5P
R7_135 | 亜セレン酸バリウム 0.005g／100g | 13718-59-7
R7_136 | ペンタシアノニトロシル鉄(III)酸ナトリウム二水和物 | 13755-38-9
R7_137 | セカンダリ-ブチルアミン | 13952-84-6
R7_138 | シアン化銅酸ナトリウム | 14264-31-4 | サンプラー：MCEフィルター（カセット付) 流量：1.0～4.0 L/min 125～500 分間 | なし | なし | 080860-5060～ | MP-W5P
R7_139 | ビス（トリブチルスズ)=マレアート | 14275-57-1
R7_140 | トリス(N,N-ジメチルジチオカルバメート)鉄（別名：ファーバム) | 14484-64-1
R7_141 | ピロリン酸第一スズ | 15578-26-4 | [5 empty] | 1 mg/m3 | -
R7_142 | ケイフッ化亜鉛 | 16871-71-9 | サンプラー：MCEフィルター（カセット付) 流量：1.0～3.0 L/min 40 秒間 ～400 分間 | なし | なし | 080860-5060～ | MP-W5P | 2.5 mg/m3 | -
R7_143 | 酸化スズ(Ⅳ) | 18282-10-5
R7_144 | 四酸化オスミウム | 20816-12-0
R7_145 | ジエチルジチオカルバミン酸テルル | 20941-65-5
R7_146 | 水酸化セシウム | 21351-79-1
R7_147 | 酸化スズ(ＩＩ) | 21651-19-4
R7_148 | ジニトロベンゼン（異性体混合物) | 25154-54-5 | [5 empty] | 0.1 mg/m3 | -
R7_149 | 亜セレン酸ナトリウム(5水塩) | 26970-82-1 | [5 empty] | - | -

## 用途 (hidden)
対象物質の使用用途
基準値が低い物質は呼吸器用保護具が必要となる可能性がある。
〇：対応サンプラー有
△：類似サンプラー有。データ取得中
物質名称 | 8時間濃度基準値 | 短時間濃度基準値 | 用途 | 対応サンプラー
アクリル酸エチル | 2ppm | -
アクリル酸メチル | 2ppm | -
アクロレイン | - | 0.1ppm | 栄養強化剤や医薬品の原料 | 〇
アセチルサリチル酸 （別名アスピリン） | 5mg/m3 | -
アセトアルデヒド | - | 10ppm
アセトニトリル | 10ppm | -
アセトンシアノヒドリン | - | 5ppm
アニリン | 2ppm | -
1-アリルオキシ-2, 3-エポキシプロパン | 1ppm | - | シランカップリング剤の原料の他、農薬の安定剤、水処理で使う凝集剤の原料、合成ゴムや合成樹脂の改質剤の原料
アルファ-メチルスチレン | 10ppm | -
イソプレン | 3ppm | -
イソホロン |  | 5ppm
一酸化二窒素（別名：亜酸化窒素） | 100ppm | -
ε-カプロラクタム | 5mg/m3 | -
エチリデンノルボルネン （別名：5-エチリデン-2-ノルボルネン） | 2ppm | 4ppm
2-エチルヘキサン酸 | 5mg/m3 | -
エチレングリコール | 10ppm | 50ppm
エチレンクロロヒドリン | 2ppm | -
エピクロロヒドリン | 0.5ppm | - | エポキシ樹脂のほか、メタクリル酸 2,3-エポキシプロピルや合成グリセリン（医薬品の合成などに使われる）などの原料 | 〇
塩化アリル | 1ppm | - | エピクロロヒドリン、アリルエーテル、アリルアミン、ジアリルフタレートなどのア リル誘導体化合物、除草剤、殺虫剤などの農薬原料、鎮静剤、麻酔剤などの医薬原料、 香料原料、その他有機合成原料 製造業者：鹿島ケミカル、ダイソー、住友化学 | △
o-アニシジン | 0.1ppm | - | 各種染料の原料。繊維染料ファストレッド、オイルやワックスなど工業用製品の着色に使われるスーダンレッド、塗料に用いられるクロムファストイエローなどの原料
キシリジン（全異性体） | 0.5ppm | - | 染料及び顔料中間体、ビタミンＢ、その他の原料 | 〇
クメン | 10ppm | -
グルタルアルデヒド | - | 0.03ppm | 皮のなめし剤や紙・プラスチックなどへの定着剤、内視鏡や手術器具類などの殺菌消毒剤、クーリングタワー等の殺藻剤、畜鶏舎や養鶏用器具機材の殺菌・消毒剤、レントゲン写真の現像液など | △
クロロエタン | 100ppm | -
クロロピクリン(別名トリクロロニトロメタン） |  | 0.1ppm | 農薬 | 〇
酢酸ビニル | 10ppm | 15ppm
ジエタノールアミン | 1mg/m3 | - | 合成洗剤、乳化剤、化粧品（クリーム類）、靴墨、つや出し、ワックス、化成品（医薬品、農薬、ゴム薬、界面活性剤など）の原料、切削油や潤滑油などの添加剤、防虫添加剤、繊維の柔軟剤の原料、ガス吸着剤、有機溶剤、pH 調節剤、中和剤、合成樹脂製の飲食器や調理器具及び食品用の容器や包装
ジエチルケトン | - | 300ppm
シクロヘキシルアミン | - | 5ppm
1,1-ジクロロエチレン（別名：塩化ビニリデン） | 5ppm | -
2,4-ジクロロフェノキシ酢酸(2,4-D） | 2mg/m3 | -
1,3-ジクロロプロペン | 1ppm | - | 農薬の有効成分（原体）。くん蒸剤 | △
2,6-ジ-tert-ブチル-4-クレゾール （別名：ジブチルヒドロキシトルエン（BHT）） | 10mg/m3 | -
ジフェニルアミン | 5mg/m3 | -
ジボラン | 0.01ppm | - | 半導体用材料ガス、重合触媒、還元剤、ロケットの推進剤
N,N-ジメチルアセトアミド(DMAC） | 5ppm | -
ジメチルアミン | 2ppm | -
臭素 | - | 0.2ppm | 難燃剤、医薬品、消毒剤、農薬の原料
しょう脳 | 2ppm | -
タリウム | 0.02ppm | - | 銀、鉛及び水銀との各種合金の原料、化合物のうち、硝酸タリウムやフッ化タリウムは高屈折光学ガラスに、酸化タリウム(Ⅲ)は光学ガラスの原料、硝酸タリウム(Ⅰ)は特殊分析用の試薬、マロン酸タリウム(Ⅰ)は試薬 | 〇
チオリン酸O,O-ジエチル-O-(2-イソプロピル-6-メチル-4-ピリミジニル) （別名：ダイアジノン） | 0.01mg/m3 | - | 有機りん系殺虫剤の有効成分（原体）で、主に農薬として使われる。 防疫用殺虫剤として散布剤、残留散布剤などの他、園芸用の殺虫剤
テトラエチルチウラムジスルフィド （別名：ジスルフィラム） | 2mg/m3 | -
テトラメチルチウラムジスルフィド （別名：チウラム） | 0.2mg/m3 | - | 殺菌剤の有効成分（原体）、ゴムの加硫促進剤、芝生の葉枯病の病害防除、ネズミやウサギに対する忌避剤
トリクロロ酢酸 | 0.5ppm | - | 医薬品の原料、腐食剤、角質溶解剤、塗装はく離剤、除たんぱく剤や生体内たんぱく・脂質の分画剤 | 〇
1-ナフチル-N-メチルカルバメート （別名：カルバリル、NAC） | 0.5mg/m3 | - | 殺虫剤として使われている農薬の有効成分（原体）。不快害虫駆除やアリ退治用の殺虫剤、リンゴの果実を間引くための摘果剤
ニッケル | 1mg/m3 | -
ニトロベンゼン | 0.1ppm | - | 染料や香料の合成中間体（アニリン、ベンジジン、キノリン、アゾ色素）、毒性ガス（アダムサイト）の原料。溶剤、酸化剤、塵埃防止剤 | 〇
N-［1-(N-n-ブチルカルバモイル)-1H-2-ベンゾイミダゾリル］カルバミン酸メチル （別名：ベノミル） | 1mg/m3 | - | 病害防除に使われる殺菌剤の有効成分（原体）
p-ジクロロベンゼン | 10ppm | -
パラ-ターシャリ-ブチルトルエン | 1ppm | - | 重合性モノマーの重合禁止剤、ポリマー・油脂等の酸化防止剤、各種有機化合物の安定剤 | △
ヒドラジン及びその一水和物 | 0.01ppm | - | ロケット燃料（ヒドラジン）プラスチック発泡剤製造用、清缶剤（脱酸素及び脱炭酸ガス）、還元剤、重合触媒、水処理剤等（一水和物） | 〇
ヒドロキノン | 1mg/m3 | - | 染料や顔料の原料、モノマーの重合抑制剤、ゴムの酸化防止剤。わずかだが、シロアリ防除剤、医薬品や化粧品
ビフェニル | 3mg/m3 | -
ピリジン | 1ppm | - | 抗菌剤であるジンクピリチオンの原料、スルホンアミド剤や抗ヒスタミン剤、 抗生物質といった医薬品を合成する際の溶剤、飼料添加剤の原料、合成ゴムの加硫促進剤の原料 | 〇
フェニルオキシラン（別名：スチレンオキサイド） | 1ppm | -
2-ブテナール |  | 0.3ppm | 医薬、医薬中間体、合成中間体、燃気ガスの刺激剤 | △
フルフラール | 0.2ppm | - | 溶剤、合成樹脂や医薬品の原料、潤滑油精製、香料等 | 〇
フルフリルアルコール | 0.2ppm | - | 合成樹脂原料、樹脂変性剤、溶剤、化学原料、香料、鋳造樹脂（フラン樹脂） 黒色顔料の界面活性剤（水性インク原料）、エッチング後の残渣除去（半導体デバイス分野） | 〇
1-ブロモプロパン（別名：臭化プロピル） | 0.1ppm | - | 工業用洗浄剤、合成繊維補助剤、染料、食品および花香調香料や医薬品、農薬、有機合成、調味料の原料 | △
四ホウ酸ナトリウム （十水和物） （別名：ホウ砂） | ホウ素として0.1mg/3 | ホウ素として0.75mg/3 | ガラス原料,融剤,pH緩衝剤基準物質,医薬中間体原料,熱処理剤,メッキ浴添加剤,難燃剤,写真用薬品
メタクリロニトリル | 1mg/m3 | - | 紙のコーティング用に利用される SBR（スチレンブタジエンゴム）ラテックス、塩化ビニリデン共重合樹脂やエラストマー（柔軟性のあるプラスチック）など合成樹脂の原料 | △
メチル-tert-ブチルエーテル （別名：MTBE） | 50ppm | -
4,4'-メチレンジアニリン | 0.4mg/m3 | - | ポリウレタンの主原料であるジフェニルメタンジイソシアネート（MDI）の原料、エポキシ樹脂の硬化剤、染料などをつくる化学物質の原料
りん化水素（ホスフィン） | 0.05ppm | 0.15ppm | 半導体の原料、リンを含む化合物の製造、殺虫剤
りん酸トリ（オルト-トリル） | 0.03ppm | - | 塩化ビニル樹脂など各種合成樹脂の可塑剤、合成ゴム用軟化剤・可塑剤、 セルロース用可塑剤、難燃剤、不燃性作動液、ガソリン添加剤や潤滑油添加剤
レソルシノール（別名：レゾルシン） | 10ppm | -